## Datos Generales AE
I&F-ES-CTC-FORM-OPE-059 R2.0 Hoja de CALCULO Auditoria Energetica en Edificios
Edificio: PARC LOGISTIC SALUT
Cliente: EAGARSERVER AIE
Dirección: (calle, localidad, provincia)
Número contrato: 12976591
Número del Informe: 08-08-1GB-1-004385

## -KPI
Edificio | Superficie construida (m2) | Unidades | [6 empty] | ENERGIA | Consumo Electricidad kWh/m2
2015 | 16285 | [7 empty] | Electricidad kWh/m2 | 284.9032
2021 | 16285 | [7 empty] | Gas natural kWh/m2 | 1368.4828
TOTAL | 16285 | 0
Ratio | Año 2015 | Año 2021
Electricidad kWh/m2 | 245.2998 | 284.9032
Gas kWh/m2 | 1059.942 | 1368.4828
kWh totales /m2 | 1305.2419 | 1653.3859
Año | Electricidad kWh | Gas kWh | Consumo Electricidad kWh/m2 | kWgas/m2 | kWtotal/m2
2015 | 3994708 | 17261156 | 245.2998 | 1059.942 | 1305.2419
2021 | 4639648 | 22285742 | 284.9032 | 1368.4828 | 1653.3859 |  |  |  |  | Tabla 2. Tabla 17 | [6 empty] | Tabla 18.
[9 empty] | Indicador | Resultado
ENERGIA | CONSUMO/COSTE ENERGÉTICO AÑO 2021 |  |  |  | CONSUMO/COSTE ENERGÉTICO AÑO 2015 |  |  |  | Consumo eléctrico / m2 | 284.9032 |  |  | Año | Electricidad kWh | Consumo Electricidad kWh/m2 | kWtotal/m2
| Consumo (kWh/año) | Consumo (kWh/m2) | Coste* (€) | Reparto (%) | Consumo (kWh/año) | Consumo (kWh/m2) | Coste* (€) | Reparto (%) | Consumo Gas natural / m2 | 1368.4828 |  |  | 2015 | 3994708 | 245.2998 | 1305.2419
Electricidad | 4639648 | 284.9032 | 529594.27 | 17.23% | 315353.9195 | 245.2998 | 116424 | 18.79% | Consumo energético / m2 | 1653.3859 |  |  | 2021 | 4639648 | 284.9032 | 1653.3859
Gas natural | 22285742 | 1368.4828 | 476545.94 | 82.77% | 1362646.0805 | 1059.942 | 24637 | 81.21%
TOTAL | 26925390 |  | 1006140.21 |  | 1678000 |  | 141061
Tabla 19.
Emisiones | Resultado |  | Coef de paso | ‘Factores de emisión de CO2 y coeficientes de paso de energía primaria de diferentes fuentes de energía final consumidas en el sector edificios en España, versión 20/07/2014’
Emisiones por consumo eléctrico / m2 | 94.3029 |  |  | Aplicación a partir de la fecha: 14 de enero de 2016
kgCO2elec/ m2 |  |  | 0.331 | kgCO2/kWhelec | [5 empty] | 2015
Emisiones por consumo gas / m2 | 344.8577 |  | 0.252 | kgCO2/kWhgas |  |  |  |  | gas | 1362646.0805 | 81.2066 | 17261156 |  | 0.331 | kgCO2/kWhelec
kgCO2natural/ m2 | [8 empty] | electricidad | 315353.9195 | 18.7934 | 3994708 |  | 0.252 | kgCO2/kWhgas
Emisiones por consumo energético / m2 | 439.1606 | [8 empty] | total | 1678000 | 21255864 | 0
kgCO2/m2
Tabla 20.
ENERGÍA | Consumo (kWh/año) | kgCO2/kWh | kgCO2/año | %
Electricidad | 4639648 | 0.331 | 1535723.488 | 21.47%
Gas natural | 22285742 | 0.252 | 5616006.984 | 78.53%
Total | 26925390 |  | 7151730.472 | 100%
404.5 | 100
229.86 | 56.8257
Ratio | Año 2015 | Año 2019
Electricidad kWh | 3994708 | 4639648
Gas kWh | 17261156 | 22285742

## -RESUMEN CONSUMOS
DISTRIBUCION DE CONSUMO DE ENERGÍA |  |  |  | DISTRIBUCION DE CONSUMO DE ENERGÍA |  |  |  |  | Año 2021 | Electricidad | Gas
Año 2021 | Electricidad | Gas Natural | ELECTRICIDAD kWh/año | 4639648 |  |  |  |  | Consumo anual (kWh) | 4639648 | 22285742
Consumo anual (kWh) | 4639648 | 22285742 | GAS NATURAL kWh/año | 22285742 |  |  |  |  | Consumo medio mensual (kWh) | 386637.3333 | 1857145.1667
Consumo medio mensual (kWh) | 386637.3333 | 1857145.1667 | [6 empty] | Importe anual neto (€) | 385100.81 | 476545.94
Importe anual neto (€). | 385100.81 | 476545.94 | [6 empty] | Precio del kWh per suministro (c€/kWh) | 32091.7342 | 39712.1617
Coste medio mensual (€) | 32091.7342 | 39712.1617 | [6 empty] | Ratio por superficie (kWh-any/m2útil) | 8.3002 | 2.1383
Precio del kWh por suministro (c€/kWh) | 8.3002 | 2.1383
32091.7342
TOTAL | 26925390
Electricidad | 17.23% | [7 empty] | CONSUMO ENERGÉTICO AÑO 2021
Gas natural | 82.77% | [7 empty] | ENERGÍA | Consumo (MWh/año) | Reparto | Coste | Reparto
[11 empty] | ( %, consumo energético) | (€) | ( %, coste)
TOTAL | 861646.75 | [7 empty] | Electricidad | 4639.648 | 17.23% | 385100.81 | 44.69%
Electricidad | 44.69% | [7 empty] | Gas Natural | 22285.742 | 82.77% | 476545.94 | 55.31%
Gas natural | 55.31% | [7 empty] | TOTAL | 26925.39 |  | 861646.75 | 100%
0.083002
[5 empty] | Tabla 21. | [5 empty] | Tabla 9
|  |  | DISTRIBUCIÓN DEL COSTE DE ENERGÍA ANUAL |  |  |  | Electricidad | Gas Natural | Electricidad + Gas Natural
[6 empty] | Consumo anual (kWh) | 4639648 | 22285742 | CONSUMO ANUAL (kWh) | 26925390
|  |  | ELECTRICIDAD Base Imponible (€) | 385100.81 |  | Importe anual sin IVA (€) | 385100.81 | 476545.94 | COSTE ANUAL (€) | 861646.75
|  |  | GAS Base Imponible (€) | 476545.94 | valor Tabla 22 | Precio por unidad de suministro (€/kWh) | 0.083002 | 0.021383 | COSTE MEDIO ANUAL ENERGÍA (€/kWh) | 0.032001
[9 empty] | GASTO ENERGÍA MEDIA MENSUAL (kWh) | 2243782.5
[9 empty] | COSTE ENERGÍA MEDIA MENSUAL (€) | 71803.8958
Note on C6: Maria del Carmen Garcia Lopez: INCLUYE IMPUESTO ELECTRICO

## -Consumos Elect
4º derecha
|  |  |  | Energia (kWh) | [7 empty] | Coste € (termino de energía+término de potencia) | [7 empty] | EUROS
|  |  | Dias | P1 | P2 | P3 | P4 | P5 | P6 | TOTAL | kWh/dia | P1 | P2 | P3 | P4 | P5 | P6 | TOTAL | €/kWh | € (Con ISE) y gastos comercializadora | Reparto Subestacion 00 | €/kWh
1 | 2020-12-31 | 2021-01-31 | 31 | 73781 | 115058 |  |  |  | 150113 | 338952 | 10933.9355 | [6 empty] | 30478.78 | 0.089921 | 32037.07 |  | 0.094518
2 | 2021-01-31 | 2021-02-28 | 28 | 75861 | 118806 |  |  |  | 130621 | 325288 | 11617.4286 | [6 empty] | 30009.02 | 0.092254 | 31606.21 |  | 0.097164
3 | 2021-02-28 | 2021-03-31 | 31 |  |  | 86461 | 140100 |  | 135229 | 361790 | 11670.6452 | [6 empty] | 28775.22 | 0.079536 | 30315.61 |  | 0.083793
4 | 2021-03-31 | 2021-04-30 | 30 |  |  |  |  | 207397 | 129554 | 336951 | 11231.7 | [6 empty] | 25620.32 | 0.076036 | 27098.09 |  | 0.080421
5 | 2021-04-30 | 2021-05-31 | 31 |  |  |  |  | 210252 | 139243 | 349495 | 11274.0323 | [6 empty] | 26276.71 | 0.075185 | 27727.47 |  | 0.079336
6 | 2021-05-31 | 2021-06-30 | 30 |  |  | 143272 | 103885 |  | 170749 | 417906 | 13930.2 | [6 empty] | 32358.75 | 0.077431 | 35145.3 |  | 0.084099
7 | 2021-06-30 | 2021-07-31 | 31 | 145532 | 105960 |  |  |  | 194637 | 446129 | 14391.2581 | [6 empty] | 42114.29 | 0.094399 | 46738.73 |  | 0.10477
8 | 2021-07-31 | 2021-08-31 | 31 |  |  | 143928 | 106237 |  | 192411 | 442576 | 14276.6452 | [6 empty] | 33849.26 | 0.076482 | 36541.35 |  | 0.082565
9 | 2021-08-31 | 2021-09-30 | 30 |  |  | 144006 | 105061 |  | 176116 | 425183 | 14172.7667 | [6 empty] | 30624.49 | 0.072027 | 31903.42 |  | 0.075035
10 | 2021-09-30 | 2021-10-31 | 31 |  |  |  | 128759 | 93765 | 194025 | 416549 | 13437.0645 | [6 empty] | 26517.03 | 0.063659 | 26905.39 |  | 0.064591
11 | 2021-10-31 | 2021-11-30 | 30 |  | 136684 | 99088 |  |  | 179788 | 415560 | 13852 | [6 empty] | 29539.61 | 0.071084 | 31050.13 |  | 0.074719
12 | 2021-11-30 | 2021-12-31 | 31 | 118146 | 86823 |  |  |  | 158300 | 363269 | 11718.3548 | [6 empty] | 27789.52 | 0.076498 | 28032.04 |  | 0.077166
|  |  | 365 | 413320 | 563331 | 616755 | 584042 | 511414 | 1950786 | 4639648 | [7 empty] | 363953 | 0.078444 | 385100.81 |  | 0.083002 | Euros/kWh
|  |  |  | 8.908% | 12.14% | 13.29% | 12.59% | 11.02% | 42.05% | [9 empty] | TOTAL IMPORTE | 385100.81
| Consumo anual |  | 4639648 | kWh |  | 48
[6 empty] | kWh/año | [5 empty] | €/año
|  |  |  | P1 | P2 | P3 | P4 | P5 | P6 |  |  | COSTE (€) | P2 | P3 | P4 | P5 | P6 | Coste energía y potencia | gastos comercializaora e impuestos
| Ene | 31 | 2021-01-01 | 73781 | 115058 | 0 | 0 | 0 | 150113 | 338952 |  | 30478.78 | 0 | 0 | 0 | 0 | 0 | 30478.78 | 1558.29
| Feb | 28 | 2021-02-01 | 75861 | 118806 | 0 | 0 | 0 | 130621 | 325288 |  | 30009.02 | 0 | 0 | 0 | 0 | 0 | 30009.02 | 1597.19
| Mar | 31 | 2021-03-01 | 0 | 0 | 86461 | 140100 | 0 | 135229 | 361790 |  | 28775.22 | 0 | 0 | 0 | 0 | 0 | 28775.22 | 1540.39
| Abr | 30 | 2021-04-01 | 0 | 0 | 0 | 0 | 207397 | 129554 | 336951 |  | 25620.32 | 0 | 0 | 0 | 0 | 0 | 25620.32 | 1477.77
| May | 31 | 2021-05-01 | 0 | 0 | 0 | 0 | 210252 | 139243 | 349495 |  | 26276.71 | 0 | 0 | 0 | 0 | 0 | 26276.71 | 1450.76
| Jun | 30 | 2021-06-01 | 0 | 0 | 143272 | 103885 | 0 | 170749 | 417906 |  | 32358.75 | 0 | 0 | 0 | 0 | 0 | 32358.75 | 2786.55
| Jul | 31 | 2021-07-01 | 145532 | 105960 | 0 | 0 | 0 | 194637 | 446129 |  | 42114.29 | 0 | 0 | 0 | 0 | 0 | 42114.29 | 4624.44
| Ago | 31 | 2021-08-01 | 0 | 0 | 143928 | 106237 | 0 | 192411 | 442576 |  | 33849.26 | 0 | 0 | 0 | 0 | 0 | 33849.26 | 2692.09
| Sep | 30 | 2021-09-01 | 0 | 0 | 144006 | 105061 | 0 | 176116 | 425183 |  | 30624.49 | 0 | 0 | 0 | 0 | 0 | 30624.49 | 1278.93
| Oct | 31 | 2021-10-01 | 0 | 0 | 0 | 128759 | 93765 | 194025 | 416549 |  | 26517.03 | 0 | 0 | 0 | 0 | 0 | 26517.03 | 388.36
| Nov | 30 | 2021-11-01 | 0 | 136684 | 99088 | 0 | 0 | 179788 | 415560 |  | 29539.61 | 0 | 0 | 0 | 0 | 0 | 29539.61 | 1510.52
| Dic | 31 | 2021-12-01 | 118146 | 86823 | 0 | 0 | 0 | 158300 | 363269 |  | 27789.52 | 0 | 0 | 0 | 0 | 0 | 27789.52 | 242.52
[10 empty] | 4639648 | kWh/año | [6 empty] | 363953 | €/año
[18 empty] | 0.078444 | Aproximación sin ISE
[18 empty] | 0.082455 | Aproximación con ISE
MES
|  |  | Consumo mensual | Consumo mensual
|  |  | Año 2015 kWh | Año 2021 kWh
| Enero | Enero | 332255 | 338952
| Febrero | Febrero | 292539 | 325288
| Marzo | Marzo | 301027 | 361790
| Abril | Abril | 279537 | 336951
| Mayo | Mayo | 325195 | 349495
| Junio | Junio | 347986 | 417906
| Julio | Julio | 385909 | 446129
| Agosto | Agosto | 355119 | 442576
| Septiembre | Septiembre | 340911 | 425183
| Octubre | Octubre | 348763 | 416549
| Noviembre | Noviembre | 321484 | 415560
| Diciembre | Diciembre | 363983 | 363269
|  | TOTAL | 3994708 | 4639648
Tabla 12.
Año 2015 kWh
|  | Energia (kWh) | Coste € | EUROS
|  | TOTAL | €/kWh | € (Con ISE)
1 | Enero | 332255 |  | 0
2 | Febrero | 292539 |  | 0
3 | Marzo | 301027 |  | 0
4 | Abril | 279537 |  | 0
5 | Mayo | 325195 |  | 0
6 | Junio | 347986 |  | 0
7 | Julio | 385909 |  | 0
8 | Agosto | 355119 |  | 0
9 | Septiembre | 340911 |  | 0
10 | Octubre | 348763 |  | 0
11 | Noviembre | 321484 |  | 0
12 | Diciembre | 363983 |  | 0
|  |  |  | 0.13257 | Euros/kWh
|  | TOTAL IMPORTE | 529594.27
| Consumo anual |  | 3994708 | kWh
|  | Exceso REACT (kVAr) | Potencia Activa (kW) | Potencia Reactiva (kVAr) | Cos ϕ | Media | Importe reactiva
| Enero | -85933.16 | 338952 | 25921 | 0.99709 | 0.99759 | 0
| Febrero | -81626.04 | 325288 | 25719 | 0.99689 | 0.99759 | 0
| Marzo | -90879.7 | 361790 | 28511 | 0.99691 | 0.99759 | 0
| Abril | -85604.83 | 336951 | 25589 | 0.99713 | 0.99759 | 0
| Mayo | -89588.35 | 349495 | 25745 | 0.9973 | 0.99759 | 0
| Junio | -109721.98 | 417906 | 28187 | 0.99773 | 0.99759 | 84.56
| Julio | -117190.57 | 446129 | 30032 | 0.99774 | 0.99759 | 217.87
| Agosto | -118575.08 | 442576 | 27475 | 0.99808 | 0.99759 | 102.85
| Septiembre | -112971.39 | 425183 | 27339 | 0.99794 | 0.99759 | 0
| Octubre | -112230.17 | 416549 | 25231 | 0.99817 | 0.99759 | 0
| Noviembre | -111090.8 | 415560 | 26044 | 0.99804 | 0.99759 | 0
| Diciembre | -97423.77 | 363269 | 22455 | 0.99809 | 0.99759 | 0
|  | -1212835.84 | 4639648 | 318248 | 0.99759 |  | 405.28 |  |  | NOTA: por acuerdo con la empresa distribuidora de energía, se factura la energía reactiva que supera el33% de la energía activa (no se computa el período valle) .para el cálculo de los KVArh, se a sumado toda la reactiva.

## Gas (hidden)
|  | kWh | IMPORTE
2014-12-01 | 2015-01-01 |  |  | 0
2015-01-01 | 2015-02-01 |  |  | 0
2015-02-01 | 2015-03-01 |  |  | 0
2015-03-01 | 2015-04-01 |  |  | 0
2015-04-01 | 2015-05-01 |  |  | 0
2015-05-01 | 2015-06-01 |  |  | 0
2015-06-01 | 2015-07-01 |  |  | 0
2015-07-01 | 2015-08-01 |  |  | 0
2015-08-01 | 2015-09-01 |  |  | 0
2015-09-01 | 2015-10-01 |  |  | 0
2015-10-01 | 2015-11-01 |  |  | 0
2015-11-01 | 2015-12-01 |  |  | 0
| TOTAL | 0 | 0
|  | €/kW | #DIV/0!
CALEFACCION
|  |  | Año 2014 | Año 2015
|  | Enero |  | 0
|  | Febrero |  | 0
|  | Marzo |  | 0
|  | Abril |  | 0
|  | Mayo |  | 0
|  | Junio |  | 0
|  | Julio |  | 0
|  | Agosto |  | 0
|  | Septiembre |  | 0
|  | Octubre |  | 0
|  | Noviembre |  | 0
|  | Diciembre |  | 0
|  |  | 0 | 0
GAS DESTINADO A PRODUCCIÓN
|  | Periodo | 11-03-15 a 11-03-16
kWh
D1-Cabinas pintura
REPARTO CONSUMO GAS
|  | PROCESO | 0 | 0
|  | SERVICIO | 0 | 0
0

## -Poten electr.
|  |  | Pot. Contr. Kw P1 | Pot. Contr. Kw P2 | Pot. Contr. Kw P3 | Pot. Contr. Kw P4 | Pot. Contr. Kw P5 | Pot. Contr. Kw P6 | 622.2 | 622.2 | 622.2 | 622.2 | 622.2 | 622.2 | Penalización por exceso de potencia en las tarifas 3.0A y 3.1A - En los casos previstos en el artículo 8 del Real Decreto 1164/2001, en que el control de potencia se realice por medio de un maxímetro, la potencia a facturar se calculará según las fórmulas siguientes): - 85 < Pmax < 105 :Si la potencia máxima demandada, registrada en el período de facturación, estuviere dentro del 85 al 105 por 100 respecto a la contratada, entonces la potencia máxima marcada será la facturada. Pmax > 105: Si la potencia máxima demandada, registrada en el período de facturación, fuere superior al 105 por 100 de la potencia contratada, la potencia a facturar en el período considerado (Pfi) será igual al valor registrado más el doble de la diferencia entre el valor registrado y el valor correspondiente al 105 por 100 de la potencia contratada. Pmax < 85: Si la potencia máxima demandada en el período a facturar fuere inferior al 85 por 100 de la potencia contratada, la potencia a facturar (Pfi) será igual al 85 por 100 | [17 empty] | 466.65 | 497.25 | 528.7 | 559.3 | 590.75 | 652.8 | 684.25 | 714.85 | 746.3 | 777.75 | 466.65 | 497.25 | 528.7 | 559.3 | 590.75 | 652.8 | 684.25 | 714.85 | 746.3 | 777.75
|  | Contratado | 732 | 732 | 732 | 732 | 732 | 732 | 768.6 | 768.6 | 768.6 | 768.6 | 768.6 | 768.6 | [18 empty] | 576.45 | 614.25 | 653.1 | 690.9 | 729.75 | 806.4 | 845.25 | 883.05 | 921.9 | 960.75 | 576.45 | 614.25 | 653.1 | 690.9 | 729.75 | 806.4 | 845.25 | 883.05 | 921.9 | 960.75
|  | Máximo registrado | 820 | 824 | 820 | 836 | 792 | 772 | [24 empty] | 466.65 | 497.25 | 528.7 | 559.3 | 590.75 | 652.8 | 684.25 | 714.85 | 746.3 | 777.75 | 466.65 | 497.25 | 528.7 | 559.3 | 590.75 | 652.8 | 684.25 | 714.85 | 746.3 | 777.75
[33 empty] | 576.45 | 614.25 | 653.1 | 690.9 | 729.75 | 806.4 | 845.25 | 883.05 | 921.9 | 960.75 | 576.45 | 614.25 | 653.1 | 690.9 | 729.75 | 806.4 | 845.25 | 883.05 | 921.9 | 960.75
http://www.consultoriaenergetica.eu/potencia-optima/penalizacion-por-exceso-de-potencia
Desde | Hasta | Días | Pot. Contr. Kw P1 | Pot. Contr. Kw P2 | Pot. Contr. Kw P3 | Pot. Contr. Kw P4 | Pot. Contr. Kw P5 | Pot. Contr. Kw P6 | Pot. Reg. kW P1 | Pot. Reg. kW P2 | Pot. Reg. kW P3 | Pot. Reg. kW P4 | Pot. Reg. kW P5 | Pot. Reg. kW P6 | Pot. FACT. kW P1 | Pot. FACT. kW P2 | Pot. FACT. kW P3 | Pot. FACT. kW P4 | Pot. FACT. kW P5 | Pot. FACT. kW P6 | precio kW P1 | precio kW P2 | precio kW P3 | precio kW P4 | precio kW P5 | precio kW P6 | Penalización por exceso de potencia |  |  |  | Penalización por exceso de potencia |  | 466.65 | 497.25 | 528.7 | 559.3 | 590.75 | 652.8 | 684.25 | 714.85 | 746.3 | 777.75 | 466.65 | 497.25 | 528.7 | 559.3 | 590.75 | 652.8 | 684.25 | 714.85 | 746.3 | 777.75
2020-12-31 | 2021-01-31 | 31 | 732 | 732 | 732 | 732 | 732 | 732 | 696 | 720 |  |  |  | 648 | 696 | 720 | 622.2 | 622.2 | 622.2 | 648 | 0.093497 | 0.082417 |  |  |  | 0.049918 | -104.3427 | -30.6591 | -3069.358 | -3204.3598 |  |  | 576.45 | 614.25 | 653.1 | 690.9 | 729.75 | 806.4 | 845.25 | 883.05 | 921.9 | 960.75 | 576.45 | 614.25 | 653.1 | 690.9 | 729.75 | 806.4 | 845.25 | 883.05 | 921.9 | 960.75
2021-01-31 | 2021-02-28 | 28 | 732 | 732 | 732 | 732 | 732 | 732 | 684 | 716 |  |  |  | 636 | 684 | 716 | 622.2 | 622.2 | 622.2 | 636 | 0.093487 | 0.082417 |  |  |  | 0.049917 | -125.6465 | -36.9228 | 0 | -162.5693
2021-02-28 | 2021-03-31 | 31 | 732 | 732 | 732 | 732 | 732 | 732 |  |  | 712 | 748 |  | 644 | 622.2 | 622.2 | 712 | 748 | 622.2 | 644 |  |  | 0.072077 | 0.065587 |  | 0.049917 | 0 | 0 | -44.6877 | -44.6877 | 11.77
2021-03-31 | 2021-04-30 | 30 | 732 | 732 | 732 | 732 | 732 | 732 |  |  |  |  | 768 | 648 | 622.2 | 622.2 | 622.2 | 622.2 | 768 | 648 |  |  |  |  | 0.06057 | 0.049917 | 0 | 0 | 0 | 0 | 41.93
2021-04-30 | 2021-05-31 | 31 | 732 | 732 | 732 | 732 | 732 | 732 |  |  |  |  | 792 | 664 | 622.2 | 622.2 | 622.2 | 622.2 | 838.8 | 664 |  |  |  |  | 0.06057 | 0.049917 | 0 | 0 | 0 | 0 | 102.09
2021-05-31 | 2021-06-30 | 30 | 732 | 732 | 732 | 732 | 732 | 732 |  |  | 816 | 836 |  | 748 | 622.2 | 622.2 | 910.8 | 970.8 | 622.2 | 748 |  |  | 0.078594 | 0.067806 |  | 0.050781 | 0 | 0 | 421.5782 | 421.5782 | 1017.22
2021-06-30 | 2021-07-31 | 31 | 732 | 732 | 732 | 732 | 732 | 732 | 820 | 824 |  |  |  | 772 | 922.8 | 934.8 | 622.2 | 622.2 | 622.2 | 778.8 | 0.11132 | 0.098783 |  |  |  | 0.050781 | 658.4237 | 621.029 | 0 | 1279.4527 | 2233.27
2021-07-31 | 2021-08-31 | 31 | 732 | 732 | 732 | 732 | 732 | 732 |  |  | 820 | 828 |  | 768 | 622.2 | 622.2 | 922.8 | 946.8 | 622.2 | 768 |  |  | 0.078594 | 0.067806 |  | 0.050781 | 0 | 0 | 464.8678 | 464.8678 | 914.71
2021-08-31 | 2021-09-30 | 30 | 732 | 732 | 732 | 732 | 732 | 732 |  |  | 816 | 816 |  | 756 | 622.2 | 622.2 | 910.8 | 910.8 | 622.2 | 756 |  |  | 0.078594 | 0.067806 |  | 0.050781 | 0 | 0 | 421.5782 | 421.5782 | 108.97
2021-09-30 | 2021-10-31 | 31 | 732 | 732 | 732 | 732 | 732 | 732 |  |  |  | 776 | 792 | 736 | 622.2 | 622.2 | 622.2 | 790.8 | 838.8 | 736 |  |  |  | 0.061646 | 0.055165 | 0.048317 | 0 | 0 | 0 | 0 | 180.09
2021-10-31 | 2021-11-30 | 30 | 732 | 732 | 732 | 732 | 732 | 732 |  | 776 | 792 |  |  | 736 | 622.2 | 790.8 | 838.8 | 622.2 | 622.2 | 736 |  | 0.075968 | 0.066274 |  |  | 0.048317 | 0 | 134.0076 | 212.3419 | 346.3494 | 1239.82
2021-11-30 | 2021-12-31 | 31 | 732 | 732 | 732 | 732 | 732 | 732 | 704 | 728 |  |  |  | 652 | 704 | 728 | 622.2 | 622.2 | 622.2 | 652 | [6 empty] | 0 | 0 | 0 | 0
-477.7905
365
|  |  |  | Comparativa Potencia contratada - Potencia consumida | [10 empty] | COSTE RESPECTO A VARIACIÓN DE POTENCIA
[5 empty] | P1 | P2 | P3 | P4 | P5 | P6 | Potencia contratada P1 | Potencia contratada P2 | Potencia contratada P3 |  | 75% | 80% | 85% | 90% | 95% | 105% | 110% | 115% | 120% | 125%
TARIFA ALTERNATIVA |  |  |  | 2018-01-01 | 696 | 720 | 0 | 0 | 0 | 648 | 732 | 732 | 732 | P1 | 549 | 585 | 622 | 658 | 695 | 768 | 805 | 841 | 878 | 915 | [7 empty] | P1 | 935.1 | 859.5 | 781.8 | 706.2 | 696 | 696 | 696 | 714.85 | 746.3 | 777.75 | 935.1 | 859.5 | 781.8 | 706.2 | 696 | 696 | 696 | 714.85 | 746.3 | 777.75
NOMBRE |  |  |  | 2018-02-01 | 684 | 716 | 0 | 0 | 0 | 636 | 732 | 732 | 732 | P2 | 549 | 585 | 622 | 658 | 695 | 768 | 805 | 841 | 878 | 915 | [8 empty] | 899.1 | 823.5 | 745.8 | 684 | 684 | 684 | 684.25 | 714.85 | 746.3 | 777.75 | 899.1 | 823.5 | 745.8 | 684 | 684 | 684 | 684.25 | 714.85 | 746.3 | 777.75
P1 | 622 |  |  | 2018-03-01 | 0 | 0 | 712 | 748 | 0 | 644 | 732 | 732 | 732 | P3 | 549 | 585 | 622 | 658 | 695 | 768 | 805 | 841 | 878 | 915 | [8 empty] | 466.65 | 497.25 | 528.7 | 559.3 | 590.75 | 652.8 | 684.25 | 714.85 | 746.3 | 777.75 | 466.65 | 497.25 | 528.7 | 559.3 | 590.75 | 652.8 | 684.25 | 714.85 | 746.3 | 777.75
P2 | 622 |  |  | 2018-04-01 | 0 | 0 | 0 | 0 | 768 | 648 | 732 | 732 | 732 | PENALIZACIÓN | 384.2807 | 307.772 | 229.138 | 153.9194 | 95.2928 | 11.6608 | 0.023372 | 4.8519 | 17.6642 | 31.1286 | [8 empty] | 466.65 | 497.25 | 528.7 | 559.3 | 590.75 | 652.8 | 684.25 | 714.85 | 746.3 | 777.75 | 466.65 | 497.25 | 528.7 | 559.3 | 590.75 | 652.8 | 684.25 | 714.85 | 746.3 | 777.75
P3 | 622 |  |  | 2018-05-01 | 0 | 0 | 0 | 0 | 792 | 664 | 732 | 732 | 732 | COSTE DE POTENCIA | 1158.9214 | 1234.9163 | 1313.0221 | 1389.0169 | 1467.1228 | 1621.2234 | 1699.3292 | 1775.3241 | 1853.4299 | 1931.5357 | [8 empty] | 466.65 | 497.25 | 528.7 | 559.3 | 590.75 | 652.8 | 684.25 | 714.85 | 746.3 | 777.75 | 466.65 | 497.25 | 528.7 | 559.3 | 590.75 | 652.8 | 684.25 | 714.85 | 746.3 | 777.75
PENALIZACIÓN PREVISTA | 229.138 |  |  | 2018-06-01 | 0 | 0 | 816 | 836 | 0 | 748 | 732 | 732 | 732 | TOTAL | 1543.2021 | 1542.6883 | 1542.1601 | 1542.9364 | 1562.4156 | 1632.8842 | 1699.3526 | 1780.176 | 1871.0941 | 1962.6643 | [8 empty] | 466.65 | 497.25 | 528.7 | 559.3 | 590.75 | 652.8 | 684.25 | 714.85 | 746.3 | 777.75 | 466.65 | 497.25 | 528.7 | 559.3 | 590.75 | 652.8 | 684.25 | 714.85 | 746.3 | 777.75
COSTE BASE | 1313.0221 |  |  | 2018-07-01 | 820 | 824 | 0 | 0 | 0 | 772 | 732 | 732 | 732 | [19 empty] | 1307.1 | 1231.5 | 1153.8 | 1078.2 | 1000.5 | 847.2 | 820 | 820 | 820 | 820 | 1307.1 | 1231.5 | 1153.8 | 1078.2 | 1000.5 | 847.2 | 820 | 820 | 820 | 820
TOTAL | 1542.1601 |  |  | 2018-08-01 | 0 | 0 | 820 | 828 | 0 | 768 | 732 | 732 | 732 |  | 549 | 585 | 622 | 658 | 695 | 768 | 805 | 841 | 878 | 915 | [8 empty] | 466.65 | 497.25 | 528.7 | 559.3 | 590.75 | 652.8 | 684.25 | 714.85 | 746.3 | 777.75 | 466.65 | 497.25 | 528.7 | 559.3 | 590.75 | 652.8 | 684.25 | 714.85 | 746.3 | 777.75
COSTE ACTUAL EN POTENCIA CONTRATADA | 1067.4381 |  |  | 2018-09-01 | 0 | 0 | 816 | 816 | 0 | 756 | 732 | 732 | 732 |  | 549 | 585 | 622 | 658 | 695 | 768 | 805 | 841 | 878 | 915 | [8 empty] | 466.65 | 497.25 | 528.7 | 559.3 | 590.75 | 652.8 | 684.25 | 714.85 | 746.3 | 777.75 | 466.65 | 497.25 | 528.7 | 559.3 | 590.75 | 652.8 | 684.25 | 714.85 | 746.3 | 777.75
AHORRO | -474.722 |  |  | 2018-10-01 | 0 | 0 | 0 | 776 | 792 | 736 | 732 | 732 | 732 |  | 549 | 585 | 622 | 658 | 695 | 768 | 805 | 841 | 878 | 915 | [8 empty] | 466.65 | 497.25 | 528.7 | 559.3 | 590.75 | 652.8 | 684.25 | 714.85 | 746.3 | 777.75 | 466.65 | 497.25 | 528.7 | 559.3 | 590.75 | 652.8 | 684.25 | 714.85 | 746.3 | 777.75
EQUIVALENTE | -44.47% |  |  | 2018-11-01 | 0 | 776 | 792 | 0 | 0 | 736 | 732 | 732 | 732 | [19 empty] | 466.65 | 497.25 | 528.7 | 559.3 | 590.75 | 652.8 | 684.25 | 714.85 | 746.3 | 777.75 | 466.65 | 497.25 | 528.7 | 559.3 | 590.75 | 652.8 | 684.25 | 714.85 | 746.3 | 777.75
|  |  |  | 2018-12-01 | 704 | 728 | 0 | 0 | 0 | 652 | 732 | 732 | 732 | [19 empty] | 959.1 | 883.5 | 805.8 | 730.2 | 704 | 704 | 704 | 714.85 | 746.3 | 777.75 | 959.1 | 883.5 | 805.8 | 730.2 | 704 | 704 | 704 | 714.85 | 746.3 | 777.75
[32 empty] | P2 | 1007.1 | 931.5 | 853.8 | 778.2 | 720 | 720 | 720 | 720 | 746.3 | 777.75 | 1007.1 | 931.5 | 853.8 | 778.2 | 720 | 720 | 720 | 720 | 746.3 | 777.75 | bar: COSTE RESPECTO A VARIACIÓN DE POTENCIA 85% to COSTE RESPECTO A VARIACIÓN DE POTENCIA 115%
[15 empty] | COSTE RESPECTO A VARIACIÓN DE POTENCIA 115%: Tabla 10 | [8 empty] | 995.1 | 919.5 | 841.8 | 766.2 | 716 | 716 | 716 | 716 | 746.3 | 777.75 | 995.1 | 919.5 | 841.8 | 766.2 | 716 | 716 | 716 | 716 | 746.3 | 777.75
[33 empty] | 466.65 | 497.25 | 528.7 | 559.3 | 590.75 | 652.8 | 684.25 | 714.85 | 746.3 | 777.75 | 466.65 | 497.25 | 528.7 | 559.3 | 590.75 | 652.8 | 684.25 | 714.85 | 746.3 | 777.75 | bar: COSTE RESPECTO A VARIACIÓN DE POTENCIA 85% to COSTE RESPECTO A VARIACIÓN DE POTENCIA 115%
[33 empty] | 466.65 | 497.25 | 528.7 | 559.3 | 590.75 | 652.8 | 684.25 | 714.85 | 746.3 | 777.75 | 466.65 | 497.25 | 528.7 | 559.3 | 590.75 | 652.8 | 684.25 | 714.85 | 746.3 | 777.75 | bar: COSTE RESPECTO A VARIACIÓN DE POTENCIA 85% to COSTE RESPECTO A VARIACIÓN DE POTENCIA 115%
[15 empty] | COSTE RESPECTO A VARIACIÓN DE POTENCIA 85%: Desde; COSTE RESPECTO A VARIACIÓN DE POTENCIA 90%: Hasta; COSTE RESPECTO A VARIACIÓN DE POTENCIA 95%: Potencia Maximetro P1 (kW); COSTE RESPECTO A VARIACIÓN DE POTENCIA 105%: Potencia Maximetro P2 (kW); COSTE RESPECTO A VARIACIÓN DE POTENCIA 110%: Potencia Maximetro P3 (kW) | [8 empty] | 466.65 | 497.25 | 528.7 | 559.3 | 590.75 | 652.8 | 684.25 | 714.85 | 746.3 | 777.75 | 466.65 | 497.25 | 528.7 | 559.3 | 590.75 | 652.8 | 684.25 | 714.85 | 746.3 | 777.75
[15 empty] | COSTE RESPECTO A VARIACIÓN DE POTENCIA 85%: 2020-12-31; COSTE RESPECTO A VARIACIÓN DE POTENCIA 90%: 2021-01-31; COSTE RESPECTO A VARIACIÓN DE POTENCIA 95%: 696; COSTE RESPECTO A VARIACIÓN DE POTENCIA 105%: 720; COSTE RESPECTO A VARIACIÓN DE POTENCIA 110%: 0 | [8 empty] | 466.65 | 497.25 | 528.7 | 559.3 | 590.75 | 652.8 | 684.25 | 714.85 | 746.3 | 777.75 | 466.65 | 497.25 | 528.7 | 559.3 | 590.75 | 652.8 | 684.25 | 714.85 | 746.3 | 777.75
[15 empty] | COSTE RESPECTO A VARIACIÓN DE POTENCIA 85%: 2021-01-31; COSTE RESPECTO A VARIACIÓN DE POTENCIA 90%: 2021-02-28; COSTE RESPECTO A VARIACIÓN DE POTENCIA 95%: 684; COSTE RESPECTO A VARIACIÓN DE POTENCIA 105%: 716; COSTE RESPECTO A VARIACIÓN DE POTENCIA 110%: 0 | [8 empty] | 1319.1 | 1243.5 | 1165.8 | 1090.2 | 1012.5 | 859.2 | 824 | 824 | 824 | 824 | 1319.1 | 1243.5 | 1165.8 | 1090.2 | 1012.5 | 859.2 | 824 | 824 | 824 | 824
[15 empty] | COSTE RESPECTO A VARIACIÓN DE POTENCIA 85%: 2021-02-28; COSTE RESPECTO A VARIACIÓN DE POTENCIA 90%: 2021-03-31; COSTE RESPECTO A VARIACIÓN DE POTENCIA 95%: 0; COSTE RESPECTO A VARIACIÓN DE POTENCIA 105%: 0; COSTE RESPECTO A VARIACIÓN DE POTENCIA 110%: 712 | [8 empty] | 466.65 | 497.25 | 528.7 | 559.3 | 590.75 | 652.8 | 684.25 | 714.85 | 746.3 | 777.75 | 466.65 | 497.25 | 528.7 | 559.3 | 590.75 | 652.8 | 684.25 | 714.85 | 746.3 | 777.75
[15 empty] | COSTE RESPECTO A VARIACIÓN DE POTENCIA 85%: 2021-03-31; COSTE RESPECTO A VARIACIÓN DE POTENCIA 90%: 2021-04-30; COSTE RESPECTO A VARIACIÓN DE POTENCIA 95%: 0; COSTE RESPECTO A VARIACIÓN DE POTENCIA 105%: 0; COSTE RESPECTO A VARIACIÓN DE POTENCIA 110%: 0 | [8 empty] | 466.65 | 497.25 | 528.7 | 559.3 | 590.75 | 652.8 | 684.25 | 714.85 | 746.3 | 777.75 | 466.65 | 497.25 | 528.7 | 559.3 | 590.75 | 652.8 | 684.25 | 714.85 | 746.3 | 777.75
[15 empty] | COSTE RESPECTO A VARIACIÓN DE POTENCIA 85%: 2021-04-30; COSTE RESPECTO A VARIACIÓN DE POTENCIA 90%: 2021-05-31; COSTE RESPECTO A VARIACIÓN DE POTENCIA 95%: 0; COSTE RESPECTO A VARIACIÓN DE POTENCIA 105%: 0; COSTE RESPECTO A VARIACIÓN DE POTENCIA 110%: 0 | [8 empty] | 466.65 | 497.25 | 528.7 | 559.3 | 590.75 | 652.8 | 684.25 | 714.85 | 746.3 | 777.75 | 466.65 | 497.25 | 528.7 | 559.3 | 590.75 | 652.8 | 684.25 | 714.85 | 746.3 | 777.75
[15 empty] | COSTE RESPECTO A VARIACIÓN DE POTENCIA 85%: 2021-05-31; COSTE RESPECTO A VARIACIÓN DE POTENCIA 90%: 2021-06-30; COSTE RESPECTO A VARIACIÓN DE POTENCIA 95%: 0; COSTE RESPECTO A VARIACIÓN DE POTENCIA 105%: 0; COSTE RESPECTO A VARIACIÓN DE POTENCIA 110%: 816 | [8 empty] | 1175.1 | 1099.5 | 1021.8 | 946.2 | 868.5 | 776 | 776 | 776 | 776 | 777.75 | 1175.1 | 1099.5 | 1021.8 | 946.2 | 868.5 | 776 | 776 | 776 | 776 | 777.75
[15 empty] | COSTE RESPECTO A VARIACIÓN DE POTENCIA 85%: 2021-06-30; COSTE RESPECTO A VARIACIÓN DE POTENCIA 90%: 2021-07-31; COSTE RESPECTO A VARIACIÓN DE POTENCIA 95%: 820; COSTE RESPECTO A VARIACIÓN DE POTENCIA 105%: 824; COSTE RESPECTO A VARIACIÓN DE POTENCIA 110%: 0 | [8 empty] | 1031.1 | 955.5 | 877.8 | 802.2 | 728 | 728 | 728 | 728 | 746.3 | 777.75 | 1031.1 | 955.5 | 877.8 | 802.2 | 728 | 728 | 728 | 728 | 746.3 | 777.75
[15 empty] | COSTE RESPECTO A VARIACIÓN DE POTENCIA 85%: 2021-07-31; COSTE RESPECTO A VARIACIÓN DE POTENCIA 90%: 2021-08-31; COSTE RESPECTO A VARIACIÓN DE POTENCIA 95%: 0; COSTE RESPECTO A VARIACIÓN DE POTENCIA 105%: 0; COSTE RESPECTO A VARIACIÓN DE POTENCIA 110%: 820 | [7 empty] | P3 | 466.65 | 497.25 | 528.7 | 559.3 | 590.75 | 652.8 | 684.25 | 714.85 | 746.3 | 777.75 | 466.65 | 497.25 | 528.7 | 559.3 | 590.75 | 652.8 | 684.25 | 714.85 | 746.3 | 777.75
[15 empty] | COSTE RESPECTO A VARIACIÓN DE POTENCIA 85%: 2021-08-31; COSTE RESPECTO A VARIACIÓN DE POTENCIA 90%: 2021-09-30; COSTE RESPECTO A VARIACIÓN DE POTENCIA 95%: 0; COSTE RESPECTO A VARIACIÓN DE POTENCIA 105%: 0; COSTE RESPECTO A VARIACIÓN DE POTENCIA 110%: 816 | [8 empty] | 466.65 | 497.25 | 528.7 | 559.3 | 590.75 | 652.8 | 684.25 | 714.85 | 746.3 | 777.75 | 466.65 | 497.25 | 528.7 | 559.3 | 590.75 | 652.8 | 684.25 | 714.85 | 746.3 | 777.75
[15 empty] | COSTE RESPECTO A VARIACIÓN DE POTENCIA 85%: 2021-09-30; COSTE RESPECTO A VARIACIÓN DE POTENCIA 90%: 2021-10-31; COSTE RESPECTO A VARIACIÓN DE POTENCIA 95%: 0; COSTE RESPECTO A VARIACIÓN DE POTENCIA 105%: 0; COSTE RESPECTO A VARIACIÓN DE POTENCIA 110%: 0 | [8 empty] | 983.1 | 907.5 | 829.8 | 754.2 | 712 | 712 | 712 | 714.85 | 746.3 | 777.75 | 983.1 | 907.5 | 829.8 | 754.2 | 712 | 712 | 712 | 714.85 | 746.3 | 777.75
[33 empty] | 466.65 | 497.25 | 528.7 | 559.3 | 590.75 | 652.8 | 684.25 | 714.85 | 746.3 | 777.75 | 466.65 | 497.25 | 528.7 | 559.3 | 590.75 | 652.8 | 684.25 | 714.85 | 746.3 | 777.75
[33 empty] | 466.65 | 497.25 | 528.7 | 559.3 | 590.75 | 652.8 | 684.25 | 714.85 | 746.3 | 777.75 | 466.65 | 497.25 | 528.7 | 559.3 | 590.75 | 652.8 | 684.25 | 714.85 | 746.3 | 777.75
[33 empty] | 1295.1 | 1219.5 | 1141.8 | 1066.2 | 988.5 | 835.2 | 816 | 816 | 816 | 816 | 1295.1 | 1219.5 | 1141.8 | 1066.2 | 988.5 | 835.2 | 816 | 816 | 816 | 816
[33 empty] | 466.65 | 497.25 | 528.7 | 559.3 | 590.75 | 652.8 | 684.25 | 714.85 | 746.3 | 777.75 | 466.65 | 497.25 | 528.7 | 559.3 | 590.75 | 652.8 | 684.25 | 714.85 | 746.3 | 777.75
[33 empty] | 1307.1 | 1231.5 | 1153.8 | 1078.2 | 1000.5 | 847.2 | 820 | 820 | 820 | 820 | 1307.1 | 1231.5 | 1153.8 | 1078.2 | 1000.5 | 847.2 | 820 | 820 | 820 | 820
[33 empty] | 1295.1 | 1219.5 | 1141.8 | 1066.2 | 988.5 | 835.2 | 816 | 816 | 816 | 816 | 1295.1 | 1219.5 | 1141.8 | 1066.2 | 988.5 | 835.2 | 816 | 816 | 816 | 816
[33 empty] | 466.65 | 497.25 | 528.7 | 559.3 | 590.75 | 652.8 | 684.25 | 714.85 | 746.3 | 777.75 | 466.65 | 497.25 | 528.7 | 559.3 | 590.75 | 652.8 | 684.25 | 714.85 | 746.3 | 777.75
[33 empty] | 1223.1 | 1147.5 | 1069.8 | 994.2 | 916.5 | 792 | 792 | 792 | 792 | 792 | 1223.1 | 1147.5 | 1069.8 | 994.2 | 916.5 | 792 | 792 | 792 | 792 | 792
[33 empty] | 466.65 | 497.25 | 528.7 | 559.3 | 590.75 | 652.8 | 684.25 | 714.85 | 746.3 | 777.75 | 466.65 | 497.25 | 528.7 | 559.3 | 590.75 | 652.8 | 684.25 | 714.85 | 746.3 | 777.75
[32 empty] | P1 | 22.3551 | 15.2868 | 8.022 | 0.95367 | 0 | 0 | 0 | 1.7624 | 4.7029 | 7.6434 | 22.3551 | 15.2868 | 8.022 | 0.95367 | 0 | 0 | 0 | 1.7624 | 4.7029 | 7.6434
[33 empty] | 20.1091 | 13.0414 | 5.7775 | 0 | 0 | 0 | 0.023372 | 2.8841 | 5.8242 | 8.7644 | 20.1091 | 13.0414 | 5.7775 | 0 | 0 | 0 | 0.023372 | 2.8841 | 5.8242 | 8.7644
[33 empty] | 0 | 0 | 0 | 0 | 0 | 0 | 0 | 0 | 0 | 0 | 0 | 0 | 0 | 0 | 0 | 0 | 0 | 0 | 0 | 0
[33 empty] | 0 | 0 | 0 | 0 | 0 | 0 | 0 | 0 | 0 | 0 | 0 | 0 | 0 | 0 | 0 | 0 | 0 | 0 | 0 | 0
[33 empty] | 0 | 0 | 0 | 0 | 0 | 0 | 0 | 0 | 0 | 0 | 0 | 0 | 0 | 0 | 0 | 0 | 0 | 0 | 0 | 0
[33 empty] | 0 | 0 | 0 | 0 | 0 | 0 | 0 | 0 | 0 | 0 | 0 | 0 | 0 | 0 | 0 | 0 | 0 | 0 | 0 | 0
[33 empty] | 54.223 | 45.8074 | 37.1579 | 28.7423 | 20.0929 | 3.0278 | 0 | 0 | 0 | 0 | 54.223 | 45.8074 | 37.1579 | 28.7423 | 20.0929 | 3.0278 | 0 | 0 | 0 | 0
[33 empty] | 0 | 0 | 0 | 0 | 0 | 0 | 0 | 0 | 0 | 0 | 0 | 0 | 0 | 0 | 0 | 0 | 0 | 0 | 0 | 0
[33 empty] | 0 | 0 | 0 | 0 | 0 | 0 | 0 | 0 | 0 | 0 | 0 | 0 | 0 | 0 | 0 | 0 | 0 | 0 | 0 | 0
[33 empty] | 0 | 0 | 0 | 0 | 0 | 0 | 0 | 0 | 0 | 0 | 0 | 0 | 0 | 0 | 0 | 0 | 0 | 0 | 0 | 0
[33 empty] | 0 | 0 | 0 | 0 | 0 | 0 | 0 | 0 | 0 | 0 | 0 | 0 | 0 | 0 | 0 | 0 | 0 | 0 | 0 | 0
[33 empty] | 0 | 0 | 0 | 0 | 0 | 0 | 0 | 0 | 0 | 0 | 0 | 0 | 0 | 0 | 0 | 0 | 0 | 0 | 0 | 0
[32 empty] | P2 | 23.6619 | 17.4312 | 11.0274 | 4.7967 | 0 | 0 | 0 | 0 | 2.1676 | 4.7596 | 23.6619 | 17.4312 | 11.0274 | 4.7967 | 0 | 0 | 0 | 0 | 2.1676 | 4.7596
[33 empty] | 23.0026 | 16.7719 | 10.3681 | 4.1373 | 0 | 0 | 0 | 0 | 2.4972 | 5.0892 | 23.0026 | 16.7719 | 10.3681 | 4.1373 | 0 | 0 | 0 | 0 | 2.4972 | 5.0892
[33 empty] | 0 | 0 | 0 | 0 | 0 | 0 | 0 | 0 | 0 | 0 | 0 | 0 | 0 | 0 | 0 | 0 | 0 | 0 | 0 | 0
[33 empty] | 0 | 0 | 0 | 0 | 0 | 0 | 0 | 0 | 0 | 0 | 0 | 0 | 0 | 0 | 0 | 0 | 0 | 0 | 0 | 0
[33 empty] | 0 | 0 | 0 | 0 | 0 | 0 | 0 | 0 | 0 | 0 | 0 | 0 | 0 | 0 | 0 | 0 | 0 | 0 | 0 | 0
[33 empty] | 0 | 0 | 0 | 0 | 0 | 0 | 0 | 0 | 0 | 0 | 0 | 0 | 0 | 0 | 0 | 0 | 0 | 0 | 0 | 0
[33 empty] | 48.9075 | 41.4395 | 33.764 | 26.296 | 18.6206 | 3.4772 | 0 | 0 | 0 | 0 | 48.9075 | 41.4395 | 33.764 | 26.296 | 18.6206 | 3.4772 | 0 | 0 | 0 | 0
[33 empty] | 0 | 0 | 0 | 0 | 0 | 0 | 0 | 0 | 0 | 0 | 0 | 0 | 0 | 0 | 0 | 0 | 0 | 0 | 0 | 0
[33 empty] | 0 | 0 | 0 | 0 | 0 | 0 | 0 | 0 | 0 | 0 | 0 | 0 | 0 | 0 | 0 | 0 | 0 | 0 | 0 | 0
[33 empty] | 0 | 0 | 0 | 0 | 0 | 0 | 0 | 0 | 0 | 0 | 0 | 0 | 0 | 0 | 0 | 0 | 0 | 0 | 0 | 0
[33 empty] | 30.3188 | 24.5756 | 18.6729 | 12.9298 | 7.027 | 0 | 0 | 0 | 0 | 0.13294 | 30.3188 | 24.5756 | 18.6729 | 12.9298 | 7.027 | 0 | 0 | 0 | 0 | 0.13294
[33 empty] | 0 | 0 | 0 | 0 | 0 | 0 | 0 | 0 | 0 | 0 | 0 | 0 | 0 | 0 | 0 | 0 | 0 | 0 | 0 | 0
[32 empty] | P3 | 0 | 0 | 0 | 0 | 0 | 0 | 0 | 0 | 0 | 0 | 0 | 0 | 0 | 0 | 0 | 0 | 0 | 0 | 0 | 0
[33 empty] | 0 | 0 | 0 | 0 | 0 | 0 | 0 | 0 | 0 | 0 | 0 | 0 | 0 | 0 | 0 | 0 | 0 | 0 | 0 | 0
[33 empty] | 19.5401 | 14.0911 | 8.4907 | 3.0416 | 0 | 0 | 0 | 0.20542 | 2.4722 | 4.7391 | 19.5401 | 14.0911 | 8.4907 | 3.0416 | 0 | 0 | 0 | 0.20542 | 2.4722 | 4.7391
[33 empty] | 0 | 0 | 0 | 0 | 0 | 0 | 0 | 0 | 0 | 0 | 0 | 0 | 0 | 0 | 0 | 0 | 0 | 0 | 0 | 0
[33 empty] | 0 | 0 | 0 | 0 | 0 | 0 | 0 | 0 | 0 | 0 | 0 | 0 | 0 | 0 | 0 | 0 | 0 | 0 | 0 | 0
[33 empty] | 37.6544 | 31.7127 | 25.6059 | 19.6642 | 13.5575 | 1.509 | 0 | 0 | 0 | 0 | 37.6544 | 31.7127 | 25.6059 | 19.6642 | 13.5575 | 1.509 | 0 | 0 | 0 | 0
[33 empty] | 0 | 0 | 0 | 0 | 0 | 0 | 0 | 0 | 0 | 0 | 0 | 0 | 0 | 0 | 0 | 0 | 0 | 0 | 0 | 0
[33 empty] | 38.2831 | 32.3414 | 26.2347 | 20.293 | 14.1862 | 2.1378 | 0 | 0 | 0 | 0 | 38.2831 | 32.3414 | 26.2347 | 20.293 | 14.1862 | 2.1378 | 0 | 0 | 0 | 0
[33 empty] | 37.6544 | 31.7127 | 25.6059 | 19.6642 | 13.5575 | 1.509 | 0 | 0 | 0 | 0 | 37.6544 | 31.7127 | 25.6059 | 19.6642 | 13.5575 | 1.509 | 0 | 0 | 0 | 0
[33 empty] | 0 | 0 | 0 | 0 | 0 | 0 | 0 | 0 | 0 | 0 | 0 | 0 | 0 | 0 | 0 | 0 | 0 | 0 | 0 | 0
[33 empty] | 28.5707 | 23.5604 | 18.4109 | 13.4006 | 8.2511 | 0 | 0 | 0 | 0 | 0 | 28.5707 | 23.5604 | 18.4109 | 13.4006 | 8.2511 | 0 | 0 | 0 | 0 | 0
[33 empty] | 0 | 0 | 0 | 0 | 0 | 0 | 0 | 0 | 0 | 0 | 0 | 0 | 0 | 0 | 0 | 0 | 0 | 0 | 0 | 0
[33 empty] | 384.2807 | 307.772 | 229.138 | 153.9194 | 95.2928 | 11.6608 | 0.023372 | 4.8519 | 17.6642 | 31.1286 | 384.2807 | 307.772 | 229.138 | 153.9194 | 95.2928 | 11.6608 | 0.023372 | 4.8519 | 17.6642 | 31.1286 | 1542.1601
[33 empty] | 1158.9214 | 1234.9163 | 1313.0221 | 1389.0169 | 1467.1228 | 1621.2234 | 1699.3292 | 1775.3241 | 1853.4299 | 1931.5357 | 1158.9214 | 1234.9163 | 1313.0221 | 1389.0169 | 1467.1228 | 1621.2234 | 1699.3292 | 1775.3241 | 1853.4299 | 1931.5357
[33 empty] | 1543.2021 | 1542.6883 | 1542.1601 | 1542.9364 | 1562.4156 | 1632.8842 | 1699.3526 | 1780.176 | 1871.0941 | 1962.6643 | 1543.2021 | 1542.6883 | 1542.1601 | 1542.9364 | 1562.4156 | 1632.8842 | 1699.3526 | 1780.176 | 1871.0941 | 1962.6643
[33 empty] | 0 | 0 | 1 | 0 | 0 | 0 | 0 | 0 | 0 | 0 | 0 | 0 | 1 | 0 | 0 | 0 | 0 | 0 | 0 | 0
[33 empty] | 0 | 0 | 622 | 0 | 0 | 0 | 0 | 0 | 0 | 0 | 0 | 0 | 622 | 0 | 0 | 0 | 0 | 0 | 0 | 0
[33 empty] | 0 | 0 | 622 | 0 | 0 | 0 | 0 | 0 | 0 | 0 | 0 | 0 | 622 | 0 | 0 | 0 | 0 | 0 | 0 | 0
[33 empty] | 0 | 0 | 622 | 0 | 0 | 0 | 0 | 0 | 0 | 0 | 0 | 0 | 622 | 0 | 0 | 0 | 0 | 0 | 0 | 0
[33 empty] | 0 | 0 | 229.138 | 0 | 0 | 0 | 0 | 0 | 0 | 0 | 0 | 0 | 229.138 | 0 | 0 | 0 | 0 | 0 | 0 | 0
[33 empty] | 0 | 0 | 1313.0221 | 0 | 0 | 0 | 0 | 0 | 0 | 0 | 0 | 0 | 1313.0221 | 0 | 0 | 0 | 0 | 0 | 0 | 0
|  |  | Mes | Potencia Maxímetro P1 (kW) | Potencia Maxímetro P2 (kW) | Potencia Maxímetro P3 (kW) | Potencia contratada P1-P3 (kW) | Potencia facturada P2 (kW) | Potencia facturada P3(kW) | [23 empty] | 0 | 0 | 1542.1601 | 0 | 0 | 0 | 0 | 0 | 0 | 0 | 0 | 0 | 1542.1601 | 0 | 0 | 0 | 0 | 0 | 0 | 0
|  |  | 2018-01-01 | 26 | 35.36 | 19.76 | 56 | 21,25 | 21,25
|  |  | 2018-02-01 | 22.88 | 35.36 | 20.8 | 56 | 21,25 | 21,25
|  |  | 2018-03-01 | 24.96 | 37.44 | 18.72 | 56 | 21,25 | 21,25
|  |  | 2018-04-01 | 23.92 | 32.24 | 20.8 | 56 | 21,25 | 21,25
|  |  | 2018-05-01 | 23.92 | 30.16 | 11.44 | 56 | 21,25 | 21,25
|  |  | 2018-06-01 | 20.8 | 19.76 | 13.52 | 56 | 21,25 | 21,25
|  |  | 2018-07-01 | 26 | 24.96 | 8.32 | 56 | 21,25 | 21,25
|  |  | 2018-08-01 | 27.04 | 29.12 | 14.56 | 56 | 21,25 | 21,25
|  |  | 2018-09-01 | 27.04 | 28.08 | 14.56 | 56 | 21,25 | 21,25
|  |  | 2018-10-01 | 23.92 | 27.04 | 15.6 | 56 | 21,25 | 21,25
|  |  | 2018-11-01 | 18.72 | 23.92 | 13.52 | 56 | 21,25 | 21,25
|  |  | 2018-12-01 | 21.84 | 24.96 | 18.72 | 56 | 21,25 | 21,25

## TABLA CONSUMOS graficos
| AGUA m3 |  |  | GAS NATURAL Kwh |  |  |  | 2019 | 2020 | 2021
| 2019 | 2020 | 2021 | 2019 | 2020 | 2021 | AGUA (m3) | 5174 | 3540 | 6749
ENERO | 867 | 832 | 1011 | 1261266 | 1198167 | 1451801 | GAS NATURAL (Kwh) | 190925.48 | 299826 | 769826
FEBRERO |  |  |  | 1103706 | 1031784 | 1264349 | ARGON (KG/GAS) | 72200 | 73760 | 68820
MARZO |  |  |  | 1242241 | 1065864 | 1379927 | PROPANO (KG/GAS) | 31224 | 56561 | 44071
ABRIL | 1059 | 922 | 1875 | 1169563 | 1123004 | 1316410 | OXIGENO (KG/GAS) | 98136 | 97765 | 97460
MAYO |  |  |  | 1230984 | 1060114 | 1232264 | CO2 (KG/GAS) | 21057 | 20700 | 17600
JUNIO |  |  |  | 1197349 | 1245076 | 2351574 | NITROGENO (KG/GAS) | 5670 | 6554 | 5670
JULIO | 1854 | 1038 | 2870 | 1620245 | 2007753 | 2675837 | GASOIL ( Litros) | 28551.67 | 41784 | 27995
AGOSTO |  |  |  | 1452220 | 1548078 | 2363743
SEPTIEMBRE |  |  |  | 976846 | 1251379 | 2259025
OCTUBRE | 1394 | 748 | 993 | 1184326 | 1117155 | 2210038
NOVIEMBRE |  |  |  | 1060915 | 1171486 | 2386645
DICIEMBRE |  |  |  | 1084772 | 1355141 | 1394129
TOTAL | 5174 | 3540 | 6749 | 14584433 | 15175001 | 22285742
[9 empty] | GASOIL | LITROS | IMPORTE (Euros) | kWh | LITROS | IMPORTE (Euros) | kWh | LITROS | IMPORTE (Euros) | kWh
[10 empty] | 2019 | 2019 |  | 2020 | 2020 |  | 2021 | 2021 | 2016
[9 empty] | ENERO | 0 | 0 | 0 | 0 | 0 | 0 | 0 | 0 | 0
[9 empty] | FEBRERO | 0 | 0 | 0 | 0 | 0 | 0 | 0 | 0 | 0
[9 empty] | MARZO | 0 | 0 | 0 | 0 | 0 | 0 | 0 | 0 | 0
[9 empty] | ABRIL | 0 | 0 | 0 | 0 | 0 | 0 | 0 | 0 | 0
[9 empty] | MAYO | 0 | 0 | 0 | 0 | 0 | 0 | 0 | 0 | 0
[9 empty] | JUNIO | 0 | 0 | 0 | 0 | 0 | 0 | 0 | 0 | 0
[9 empty] | JULIO | 0 | 0 | 0 | 0 | 0 | 0 | 0 | 0 | 0
[9 empty] | AGOSTO | 0 | 0 | 0 | 0 | 0 | 0 | 0 | 0 | 0
[9 empty] | SEPTIEMBRE | 0 | 0 | 0 | 0 | 0 | 0 | 0 | 0 | 0
[9 empty] | OCTUBRE | 0 | 0 | 0 | 0 | 0 | 0 | 0 | 0 | 0
[9 empty] | NOVIEMBRE | 0 | 0 | 0 | 0 | 0 | 0 | 0 | 0 | 0
[9 empty] | DICIEMBRE |  |  | 0 | 0 | 0 | 0 | 0 | 0 | 0
[9 empty] | TOTAL | 0 | 0 | 0 | 0 | 0 | 0 | 0 | 0 | 0
[12 empty] | ELECTRICIDAD |  | GAS NATURAL kWh |  |  | AGUA (m3)
[11 empty] | CONSUMOS 2019- 2020-2021 | kWh | € | kWh | € |  | m3 | €
[11 empty] | Enero '19 | 302921 | 33788 | 1261266 | 39478 | Enero '19 | 7472 | 14070
[11 empty] | Febrero '19 | 274975 | 29741 | 1103706 | 35272 | Febrero '19 | 5686 | 10680
[11 empty] | Marzo '19 | 296349 | 29035 | 1242241 | 38313 | Marzo '19 | 6419 | 11080
[11 empty] | Abril '19 | 296349 | 29568 | 1169563 | 37025 | Abril '19 | 5851 | 10998
[11 empty] | Mayo '19 | 337069 | 29259 | 1230984 | 38013 | Mayo '19 | 11312 | 21328
[11 empty] | Junio '19 | 328018 | 34240 | 1197349 | 36974 | Junio '19 | 8131 | 15311
[11 empty] | Juliol '19 | 390843 | 42732 | 1620245 | 48100 | Juliol '19 | 8017 | 15095
[11 empty] | Agosto '19 | 372461 | 30699 | 1452220 | 43896 | Agosto '19 | 5545 | 10420
[11 empty] | Septiembre'19 | 326583 | 31733 | 976846 | 31895 | Septiembre'19 | 6396 | 12013
[11 empty] | Octubre '19 | 347959 | 31700 | 1184326 | 36771 | Octubre '19 | 6175 | 11611
[11 empty] | Noviembre'19 | 291074 | 28467 | 1060915 | 33809 | Noviembre'19 | 6302 | 11851
[11 empty] | Diciembre '19 | 284466 | 31557 | 1084772 | 34444 | Diciembre '19 | 5765 | 10836
[11 empty] | Enero '20 | 300013 | 33157 | 1198167 | 31114 | Enero '20 | 6590 | 12396
[11 empty] | Febrero '20 | 288018 | 32183 | 1031784 | 27566 | Febrero '20 | 7645 | 14393
[11 empty] | Marzo '20 | 317462 | 30072 | 1065864 | 28616 | Marzo '20 | 6104 | 11476
[11 empty] | Abril '20 | 321125 | 29117 | 1123004 | 27840 | Abril '20 | 5729 | 8592
[11 empty] | Mayo '20 | 345138 | 30491 | 1060114 | 26898 | Mayo '20 | 7645 | 11280
[11 empty] | Junio '20 | 351082 | 35653 | 1245076 | 30906 | Junio '20 | 7521 | 13749
[11 empty] | Juliol '20 | 416655 | 43898 | 2007753 | 45962 | Juliol '20 | 8119 | 15288
[11 empty] | Agosto '20 | 383469 | 31052 | 1548078 | 36528 | Agosto '20 | 7692 | 14480
[11 empty] | Septiembre '20 | 343952 | 32501 | 1251379 | 30331 | Septiembre '20 | 8141 | 15329.5
[11 empty] | Octubre '20 | 341392 | 30470 | 1117155 | 28028 | Octubre '20 | 8590 | 16179
[11 empty] | Noviembre '20 | 336737 | 31321 | 1171486 | 29128 | Noviembre '20 | 6551 | 12339
[11 empty] | Diciembre '20 | 333622 | 35137 | 1355141 | 32310 | Diciembre '20 | 8336 | 15698
[11 empty] | Enero '21 | 338952 | 32037.07 | 1451801 | 30927.72 | Enero '21 | 8524 | 16054
[11 empty] | Febrero '21 | 325288 | 31606.21 | 1264349 | 27351.79 | Febrero '21 | 7104 | 13368
[11 empty] | Marzo '21 | 361790 | 30315.61 | 1379927 | 29034.02 | Marzo '21 | 9265 | 17456
[11 empty] | Abril '21 | 336951 | 27098.09 | 1316410 | 28578.42 | Abril '21 | 6605 | 12424
[11 empty] | Mayo '21 | 349495 | 27727.47 | 1232264 | 26795.04 | Mayo '21 | 7403 | 13934
[11 empty] | Junio '21 | 417906 | 35145.3 | 2351574 | 52519.12 | Junio '21 | 7721 | 14535
[11 empty] | Julio '21 | 446129 | 46738.73 | 2675837 | 58275.57 | Julio '21 | 8925 | 16801
[11 empty] | Agosto '21 | 442576 | 36541.35 | 2363743 | 53131.81 | Agosto '21 | 9199 | 17630
[11 empty] | Septiembre '21 | 425183 | 31903.42 | 2259025 | 47367.03 | Septiembre '21 | 10416 | 19972
[11 empty] | Octubre '21 | 416549 | 26905.39 | 2210038 | 44451.84 | Octubre '21 | 8401 | 16095
[11 empty] | Noviembre '21 | 415560 | 31050.13 | 2386645 | 48409.67 | Noviembre '21 | 9004 | 17255
[11 empty] | Diciembre '21 | 363269 | 28032.04 | 1394129 | 29703.91 | Diciembre '21 | 9004 | 17255
CONSUMOS Gas Natural
[11 empty] | Año 2021 | Gas Natural | Año 2020 | Gas Natural | Año 2019 | Gas Natural
[11 empty] | Consumo anual (kWh) | 22285742 | Consumo anual (kWh) | 15175001 | Consumo anual (kWh) | 14584433
[11 empty] | Consumo medio mensual (kWh) | 1857145.1667 | Consumo medio mensual (kWh) | 1264583.4167 | Consumo medio mensual (kWh) | 1215369.4167
[11 empty] | Importe anual neto (€) | 476545.94 | Importe anual neto (€) | 375227 | Importe anual neto (€) | 453990
[11 empty] | Precio del kWh per suministro (c€/kWh) | 0.021383 | Precio del kWh per suministro (c€/kWh) | 0.024727 | Precio del kWh per suministro (c€/kWh) | 0.031128
[11 empty] | Ratio por hora hombre (kWh/h.hombre) | 1368.4828 | Ratio por hora hombre (kWh/h.hombre) | 931.8392 | Ratio por hora hombre (kWh/h.hombre) | 895.5746
[11 empty] | m2 | 16285 | m2 | 16285 | m2 | 16285
CONSUMOS Electricidad
[11 empty] | Año 2021 | Electricidad | Año 2020 | Electricidad | Año 2019 | Electricidad
[11 empty] | Consumo anual (kWh) | 4639648 | Consumo anual (kWh) | 4078665 | Consumo anual (kWh) | 3849067
[11 empty] | Consumo medio mensual (kWh) | 386637.3333 | Consumo medio mensual (kWh) | 339888.75 | Consumo medio mensual (kWh) | 320755.5833
[11 empty] | Importe anual neto (€) | 385100.81 | Importe anual neto (€) | 395052 | Importe anual neto (€) | 382519
[11 empty] | Precio del kWh per suministro (c€/kWh) | 0.083002 | Precio del kWh per suministro (c€/kWh) | 0.096858 | Precio del kWh per suministro (c€/kWh) | 0.09938
[11 empty] | Ratio por m2 (kWh/m2) | 284.9032 | Ratio por m2 (kWh/m2) | 250.4553 | Ratio por m2 (kWh/m2) | 236.3566
[11 empty] | m2 | 16285 | m2 | 16285 | m2 | 16285
CONSUMOS Agua
[11 empty] | Año 2021 | Agua | Año 2020 | Agua | Año 2019 | Agua
[11 empty] | Consumo anual (m3) | 83071 | Consumo anual (m3) | 88663 | Consumo anual (m3) | 101571
[11 empty] | Consumo medio mensual (m3) | 6922.5833 | Consumo medio mensual (m3) | 7388.5833 | Consumo medio mensual (m3) | 8464.25
[11 empty] | Importe anual neto (€) | 155293 | Importe anual neto (€) | 161199.5 | Importe anual neto (€) | 192779
[11 empty] | Precio del litro per suministro (c€/m3) | 1.8694 | Precio del litro per suministro (c€/m3) | 1.8181 | Precio del litro per suministro (c€/m3) | 1.898 | 1
[11 empty] | Ratio por m2 (kWh/m2) | 5.1011 | Ratio por m2 (kWh/m2) | 5.4445 | Ratio por m2 (kWh/m2) | 6.2371
[11 empty] | m2 | 16285 | m2 | 16285 | m2 | 16285

## Gas Natural
INTRODUCIR VALORES EN CELDAS SOMBREADAS
Cocina/Calderas |  |  | kWh | [14 empty] | FABRICA
Periodo | 2015(kWh) | 2019 (kWh) | 2020 (kWh) | 2021 (kWh) | Producción: Cantidad entregada | 2021 Importe € | [10 empty] | SEMANA | ALU | MDR | Total general
ENERO |  |  | 1198167 | 1451801 | 0 | 30927.72 | [10 empty] | 1
FEBRERO |  |  | 1031784 | 1264349 | 0 | 27351.79 | [10 empty] | 2
MARZO |  |  | 1065864 | 1379927 | 0 | 29034.02 | [10 empty] | 3
ABRIL |  |  | 1123004 | 1316410 | 0 | 28578.42 | [10 empty] | 4
MAYO |  |  | 1060114 | 1232264 | 0 | 26795.04 | [10 empty] | 5
JUNIO |  |  | 1245076 | 2351574 | 0 | 52519.12 | [10 empty] | 6
JULIO |  |  | 2007753 | 2675837 | 0 | 58275.57 | [10 empty] | 7
AGOSTO |  |  | 1548078 | 2363743 | 0 | 53131.81 | [10 empty] | 8
SETIEMBRE |  |  | 1251379 | 2259025 | 0 | 47367.03 | [10 empty] | 9
OCTUBRE |  |  | 1117155 | 2210038 | 0 | 44451.84 | [10 empty] | 10
NOVIEMBRE |  |  | 1171486 | 2386645 | 0 | 48409.67 | [10 empty] | 11
DICIEMBRE |  |  | 1355141 | 1394129 | 0 | 29703.91 | [10 empty] | 12
TOTAL |  |  | 15175001 | 22285742 | 0 | 476545.94 | [10 empty] | 13
14
|  |  | €/kW | 0.021383 | [12 empty] | 15
16
17
[7 empty] | C.C. BARCELONA - PLAZA DE CATALUÑA CAF | C.C. BARCELONA - PLAZA DE CATALUÑA CAL |  | Periodo | Calefacción-ACS (kWh) | Restauración (kWh) | Total 2019-2020 (kWh) | VALOR FACTURA | ACS |  | 18
|  |  | Periodo 2021 | kWh | VALOR FACTURA |  | 999331609924 | 999331599516 |  | Marzo | 145260 | 16572 | 161832 | 6491.1067 | 60830 |  | 19
|  |  | ENERO | 1451801 | 30927.72 |  | 16572 | 145260 |  | Abril | 119308 | 15379 | 134687 | 5439.6022 | 60830 |  | 20
|  |  | FEBRERO | 1264349 | 27351.79 |  | 15379 | 119308 |  | Mayo | 82152 | 15031 | 97183 | 3990.6484 | 82152 |  | 21
|  |  | MARZO | 1379927 | 29034.02 |  | 15031 | 82152 |  | Junio | 62041 | 13156 | 75197 | 3132.0461 | 62041 |  | 22
|  |  | ABRIL | 1316410 | 28578.42 |  | 13156 | 62041 |  | Julio | 57297 | 5980 | 63277 | 2675.2899 | 57297 |  | 23
|  |  | MAYO | 1232264 | 26795.04 |  | 5980 | 57297 |  | Agosto | 52036 | 0 | 52036 | 2238.9268 | 52036 |  | 24
|  |  | JUNIO | 2351574 | 52519.12 |  | 0 | 52036 |  | Septiembre | 50624 | 0 | 50624 | 2179.07 | 50624 |  | 25
|  |  | JULIO | 2675837 | 58275.57 |  | 0 | 50624 |  | Octubre | 55378 | 0 | 55378 | 2368.73 | 60830 |  | 26
|  |  | AGOSTO | 2363743 | 53131.81 |  | 0 | 55378 |  | Noviembre | 133318 | 0 | 133318 | 5366.94 | 60830 |  | 27
|  |  | SETIEMBRE | 2259025 | 47367.03 |  | 0 | 133318 |  | Diciembre | 174881 | 0 | 174881 | 7004.35 | 60830 |  | 28
|  |  | OCTUBRE | 2210038 | 44451.84 |  | 0 | 174881 |  | Enero | 197564 | 0 | 197564 | 7809.36 | 60830 |  | 29
|  |  | NOVIEMBRE | 2386645 | 48409.67 |  | 0 | 197564 |  | Febrero | 128221 | 0 | 128221 | 5135.14 | 60830 |  | 30
|  |  | DICIEMBRE | 1394129 | 29703.91 |  | 0 | 128221 |  | TOTAL | 1258080 | 66118 | 1324198 | 53831.21 | 729960 |  | 31
|  |  | TOTAL | 22285742 | 476545.94 |  | 66118 | 1258080 |  |  | 528120 | [5 empty] | 32
[11 empty] | 39.8823 | 4.9931 |  |  | 55.1247 |  | 33
34
35
36
|  |  |  | REPARTO CONSUMO GAS |  | Datos contadores o por cálculo | [10 empty] | 37
|  |  | CLIMATIZACION | 8887553.9096 | 8887.5539 | 39.88% | [10 empty] | 38
|  |  | ACS | 12283900.9904 | 12283.901 | 55.12% | [10 empty] | 39
|  |  | RESTAURACION | 1112058.5258 | 1112.0585 | 4.99% | Nota: Desde el mes de Agosto de 2019 que el Restaurante ha cerrado y están de obras. | [9 empty] | 40
[5 empty] | 22283.5134 | 99.99% | [10 empty] | 41
42
|  |  | DESGLOSE CONSUMO ANUAL EDIFICIO | KWh/año | % | [11 empty] | 43
|  |  | Climatización | 8887553.9096 | 39.88% | [11 empty] | 44
|  |  | ACS | 12283900.9904 | 55.12% | [11 empty] | 45
|  |  | Restauración | 1112058.5258 | 4.99% | [11 empty] | 46
|  |  | TOTAL | 22283513.4258 | 99.99% | [11 empty] | 47
48
|  | AÑO | Periodo 2021 | [13 empty] | Cantidad entregada
|  | CONSUMO ANUAL (kWh) | 22285742
|  | COSTE ANUAL (€) | 476545.94
|  | COSTE MEDIO ANUAL ENERGÍA (€/kWh) | 0.021383
|  | GASTO ENERGÍA MEDIA MENSUAL (kWh) | 1857145.1667
|  | COSTE ENERGÍA MEDIA MENSUAL (€) | 39712.1617
|  |  |  | Marzo 2021 | Abril 2019 | Mayo 2019 | Junio 2019 | Julio 2019 | Agosto 2019 | Septiembre 2019 | Octubre 2019 | Noviembre 2019 | Diciembre 2019 | Enero 2020 | Febrero 2020
4.9931 | C.C. BARCELONA - DIAGONAL CAF | 1000021492 | 66118 | 16572 | 15379 | 15031 | 13156 | 5980 | 0 | 0 | 0 | 0 | 0 | 0 | 0 | No hay relacción entre la producción y el consumo de Gas Natural. Debido que el gas es utilizaco principalmente para climatizar en invieno.
95.0069 | C.C. BARCELONA - DIAGONAL CAL | 1000021478 | 1258080 | 145260 | 119308 | 82152 | 62041 | 57297 | 52036 | 50624 | 55378 | 133318 | 174881 | 197564 | 128221
100 |  |  | 1324198 | 1000021492 | 1000021478
|  |  |  | 16572 | 145260
|  |  |  | 15379 | 119308
|  |  |  | 15031 | 82152
|  |  |  | 13156 | 62041
|  |  |  | 5980 | 57297
|  |  |  | 0 | 52036
|  |  |  | 0 | 50624
|  |  |  | 0 | 55378
|  |  |  | 0 | 133318
|  |  |  | 0 | 174881
|  |  |  | 0 | 197564
|  |  |  | 0 | 128221
Gas Natural
PRODUCCION CLIMATIZACION CALOR
| Referencia Equipo | Nº | Consumo (W) | Potencia Calor (W) | COP | Horas día | Días Año | %uso | Total Pot.Calor [W] | Total Pot. eléctrica [W]
| QUEMADOR LAMBORGHINI EM 35 E | 1 | 297600 | 320000 | 0.93 | 17 | 60 | 50% | 320000 | 297600 | 450432
| QUEMADOR LAMBORGHINI EM 35 E | 1 | 227850 | 245000 | 0.93 | 17 | 60 | 50% | 245000 | 227850 | 114954
565386
95760000

## INVENTARIO
|  | 1 | 2 | 3 | 4 | 5 | 6 | 7 | 8 | 9 | 10 | 11 |  | 12 | 13 |  | 14 | 15 | 16 | 17 | 18 | 19 | 20 |  | 21 | 22 | 23 | 24 | 25 | 26 | 27 | 28 | 29 | 30 | 31 | 32 | 33 | 34 | 35 | 36 | 37 | 38 | 39 | 40 | 41 | 42 | 43 | 44 | 45 | 46 | 47 | 48 | 49 | 50 | 51 | 52 | 53 | 54 | 55 | 56 | 57 | 58 | 59 | 60 | 61 |  | 62 | 63 | 64 | 65 | 66 | 67 | 68 | 69 | 70 | 71 | 72 | 73 | 74 | 75 | 76 | 77 | 78 | 79 | 80 | 81 | 82 | 83 | 84 | 85 | 86 | 87 | 88 | 89 |  | 90 | 91 | 92 | 93 | 94 | 95 | 96 | 97 | 98 | 99 | 100 | 101 | 102 | 103 | 104 | 105 | 106 | 107 | 108 | 109
[8 empty] | EDIFICIO | [88 empty] | AGUA | [5 empty] | EDIFICIO
|  |  | DISTRIBUCIÓN EDIFICIO |  |  |  |  | ALUMBRADO | [16 empty] | 21: FUERZA; 28: ACS; 37: BOMBEO FRIO / CALOR; 46: VENTILACION; 55: PRODUCCION CLIMATIZACION CALOR |  |  |  | PRODUCCION CLIMATIZACION FRIO | [9 empty] | UTAS/FANCOILS | [8 empty] | TOTAL CLIMATIZACIÓN [W] | TOTAL CLIMA+BOMBEO [W] | MAQUINARIA NAVES | [12 empty] | Iluminación | Fuerza | Equipos Nave | Bombas NO CLIMA | Bombas Frío | Bombas calor | ACS | Ventilación | Clima: Consumo Elec Climatizadores y FCs | TOTAL VENTILACION CLIMAT. Y FANCOIL | Producción Frío | Producción calor | Clima: Producción Elec FRIO+CALOR | PANTALLA TUBO LED 3x10W | FLUORESCENTE 2x58W | FLUORESCENTE 1x28 W | FLUORESCENTE 1x36 W | FLUORESCENTE 2x36 W | FLUORESCENTE 1x18 W | FLUORESCENTE 4x18 W | DOWNLIGHT 1x13 W | DOWNLIGHT BC 1x26 | DOWNLIGHT BC 1x15 | DOWNLIGHT BC 1x10 | AL EXTERIOR HAL | AL EXTERIOR LED | Airis Led Tubo T8 2x28W | Led Tubo L5LCA 2x23,5W | Airis Led Tubo T8 1x28W | HALOGENO 50W | LED LINEAL TOC 48W | LED LINEAL TVS 26W | RIDI LED 52 W | DOWN LED 20 W | BOMBILLA LED | CAMPANA LED 150W | LÁMPARAS DE INDUCCIÓN LVD | PANTALLA TUBO LED 3x10W | FLUORESCENTE 2x58W | FLUORESCENTE 1x28 W | FLUORESCENTE 1x36 W | FLUORESCENTE 2x36 W | FLUORESCENTE 1x18 W | FLUORESCENTE 4x18 W | DOWNLIGHT 1x13 W | DOWNLIGHT BC 1x26 | DOWNLIGHT BC 1x15 | DOWNLIGHT BC 1x10 | AL EXTERIOR HAL | AL EXTERIOR LED | Airis Led Tubo T8 2x28W | Led Tubo L5LCA 2x23,5W | Airis Led Tubo T8 1x28W | HALOGENO 50W | LED LINEAL TOC 48W | LED LINEAL TVS 26W | RIDI LED 52 W | DOWN LED 20 W | BOMBILLA LED | CAMPANA LED 150W | LÁMPARAS DE INDUCCIÓN LVD |  | PANTALLA TUBO LED 3x10W | FLUORESCENTE 2x58W | FLUORESCENTE 1x28 W | FLUORESCENTE 1x36 W | FLUORESCENTE 2x36 W | FLUORESCENTE 1x18 W | FLUORESCENTE 4x18 W | DOWNLIGHT 1x13 W | DOWNLIGHT BC 1x26 | DOWNLIGHT BC 1x15 | DOWNLIGHT BC 1x10 | AL EXTERIOR HAL | AL EXTERIOR LED | Airis Led Tubo T8 2x28W | Led Tubo L5LCA 2x23,5W | Airis Led Tubo T8 1x28W | HALOGENO 50W | LED LINEAL TOC 48W | LED LINEAL TVS 26W | RIDI LED 52 W | DOWN LED 20 W | BOMBILLA LED | CAMPANA LED 150W | LÁMPARAS DE INDUCCIÓN LVD
|  |  | EDIFICIO | PLANTA | ZONA | [m²] | ID ZONA | ID Alumbrado | Tipo Alumbrado | Eq de Arranque | Nº Luminarias | Nº Lámparas x luminaria | USO | Nº Lamparas Totales | Pot.unit. Lámpara[W] | POTENCIA REAL LAMPARA | Potencia Total Lámparas (W) | Nº Equipos totales | Pot. equipos (W) | Pot.Total Equipos (W) | Horas día | Dias Año | Potencia Total Eléctrica [W] | consumo | Equipo | Potencia eléctrica [W] | Cantidad | Horas día | Días/Año | %Uso | Total Pot. Instalada [W] | Equipo | Variador de frecuencia SI/NO | Nº | Reserva | Potencia eléctrica [W] | Horas día (uso) | Días/año | %uso | Total Pot. Instalada [W] | Equipo | Variador de frecuencia SI/NO | Nº de bombas | Reserva | Potencia eléctrica [W] | Horas día (uso) | Días/año | %uso | Total Pot. Instalada [W] | Equipo | Impulsión [m3/h] | Retorno [m3/h] | Potencia eléctrica [W] | Cantidad | Horas día | Días año | %uso | Total Pot. Instalada [W] | Referencia Equipo | Nº | Consumo Electrico (W) | Potencia Calor (W) | COP | Horas día | Días Año | %uso | Total Pot.Calor [W] | Total Pot. eléctrica [W] | Referencia Equipo | Nº | Consumo Electrico (W) | Potencia Frio (W) | EER | Horas día | Días Año | %uso | Total Pot.frio [W] | Total Pot. eléctrica [W] | Equipo | Tipo | Retorno [m3/h] | Potencia eléctrica [W] | Cantidad | Horas día | Días año | %uso | Total Pot. Instalada [W] | Total Pot. eléctrica [W] | Total Pot. eléctrica [W] | Equipo | Potencia eléctrica [W] | Cantidad | Horas día | Días año | %uso | Total Pot. Instalada [W] | Inodoros | Lavamanos | Urinarios | Duchas | Fregaderas |  | Energia [kWh] | Energia [kWh] | Energia [kWh] | Energia [kWh] | Energia [kWh] | Energia [kWh] | Energia [kWh] | Energia [kWh] | Energia [kWh] | Energia [kWh] | Energia [kWh] | Energia [kWh] | Energia [kWh]
consumo factura | 4639648 | [12 empty] | 0 |  | 0 | 0 | #REF! | -53 | #REF! | 14 | 300 | 0 | 0 | 27: 0; 36: 0; 45: 0; 54: 0 |  | 0 | 0 | [8 empty] | 0 | 0 | [8 empty] | 0 | 0 | 0 | [13 empty] | 0 | 0 | 0 | 0 | 0 | 0 | 0 | 0 | 0 | 0 | 0 | 0 | 0 | 0 | 0 | 0 | 0 | 0 | 0 | 0 | 0 | 0 | 0 | 0 | 0 | 0 | 0 | 0 | 0 | 0 | 0 | 0 | 0 | 0 | 0 | 0 | 0 | 0 | 0 | 0 | 0 | 0 | 0 | 0 | 0 | 0 | 0 | 0 | 0 | 0 | 0 | 0 | 0 | 0 | 0 | 0 | 0 | 0 | 0 | 0 | 0 |  | 0 | 0 | 0 | 0 | 0 | 0 | 0 | 0 | 0 | 0 | 0 | 0 | 0 | 0 | 0 | 0 | 0 | 0 | 0 | 0 | 0 | 0 | 0 | 0
consumo estimado | 2377514.2426 | [12 empty] | 0 |  | 0 | 0 | #REF! | -53 | #REF! | 14 | 300 | 0 | 0 | 27: 0; 36: 0; 45: 0; 54: 0 |  | 0 | 0 | [8 empty] | 0 | 0 | [8 empty] | 0 | 0 | 0 | [6 empty] | 0 | [6 empty] | 0 | 0 | 0 | 0 | 0 | 0 | 0 | 0 | 0 | 0 | 0 | 0 | 0 | 0 | 0 | 0 | 0 | 0 | 0 | 0 | 0 | 0 | 0 | 0 | 0 | 0 | 0 | 0 | 0 | 0 | 0 | 0 | 0 | 0 | 0 | 0 | 0 | 0 | 0 | 0 | 0 | 0 | 0 | 0 | 0 | 0 | 0 | 0 | 0 | 0 | 0 | 0 | 0 | 0 | 0 | 0 | 0 | 0 | 0 | 0 | 0 |  | 0 | 0 | 0 | 0 | 0 | 0 | 0 | 0 | 0 | 0 | 0 | 0 | 0 | 0 | 0 | 0 | 0 | 0 | 0 | 0 | 0 | 0 | 0 | 0
desfase | 48.76% | [12 empty] | 0 |  | 0 | 0 | #REF! | -51 | #REF! |  |  | 0 | 0 | 27: 0; 36: 0; 45: 0; 54: 0 |  | 0 | 0 | [8 empty] | 0 | 0 | [8 empty] | 0 | 0 | 0 | [6 empty] | 0 | [6 empty] | 0 | 0 | 0 | 0 | 0 | 0 | 0 | 0 | 0 | 0 | 0 | 0 | 0 | 0 | 0 | 0 | 0 | 0 | 0 | 0 | 0 | 0 | 0 | 0 | 0 | 0 | 0 | 0 | 0 | 0 | 0 | 0 | 0 | 0 | 0 | 0 | 0 | 0 | 0 | 0 | 0 | 0 | 0 | 0 | 0 | 0 | 0 | 0 | 0 | 0 | 0 | 0 | 0 | 0 | 0 | 0 | 0 | 0 | 0 | 0 | 0 |  | 0 | 0 | 0 | 0 | 0 | 0 | 0 | 0 | 0 | 0 | 0 | 0 | 0 | 0 | 0 | 0 | 0 | 0 | 0 | 0 | 0 | 0 | 0 | 0
[14 empty] | 0 |  | 0 | 0 | #REF! | -53 | #REF! | 14 | 300 | 0 | 0 | 27: 0; 36: 0; 45: 0; 54: 0 |  | 0 | 0 | [8 empty] | 0 | 0 | [8 empty] | 0 | 0 | 0 | [6 empty] | 0 | [6 empty] | 0 | 0 | 0 | 0 | 0 | 0 | 0 | 0 | 0 | 0 | 0 | 0 | 0 | 0 | 0 | 0 | 0 | 0 | 0 | 0 | 0 | 0 | 0 | 0 | 0 | 0 | 0 | 0 | 0 | 0 | 0 | 0 | 0 | 0 | 0 | 0 | 0 | 0 | 0 | 0 | 0 | 0 | 0 | 0 | 0 | 0 | 0 | 0 | 0 | 0 | 0 | 0 | 0 | 0 | 0 | 0 | 0 | 0 | 0 | 0 | 0 |  | 0 | 0 | 0 | 0 | 0 | 0 | 0 | 0 | 0 | 0 | 0 | 0 | 0 | 0 | 0 | 0 | 0 | 0 | 0 | 0 | 0 | 0 | 0 | 0
[14 empty] | 0 |  | 0 | 0 | #REF! | -49 | #REF! | 14 | 300 | 0 | 0 | 27: 0; 36: 0; 45: 0; 54: 0 |  | 0 | 0 | [8 empty] | 0 | 0 | [8 empty] | 0 | 0 | 0 | [6 empty] | 0 | [6 empty] | 0 | 0 | 0 | 0 | 0 | 0 | 0 | 0 | 0 | 0 | 0 | 0 | 0 | 0 | 0 | 0 | 0 | 0 | 0 | 0 | 0 | 0 | 0 | 0 | 0 | 0 | 0 | 0 | 0 | 0 | 0 | 0 | 0 | 0 | 0 | 0 | 0 | 0 | 0 | 0 | 0 | 0 | 0 | 0 | 0 | 0 | 0 | 0 | 0 | 0 | 0 | 0 | 0 | 0 | 0 | 0 | 0 | 0 | 0 | 0 | 0 |  | 0 | 0 | 0 | 0 | 0 | 0 | 0 | 0 | 0 | 0 | 0 | 0 | 0 | 0 | 0 | 0 | 0 | 0 | 0 | 0 | 0 | 0 | 0 | 0
[14 empty] | 0 |  | 0 | 0 | #REF! | -48 | #REF! | 14 | 300 | 0 | 0 | 27: 0; 36: 0; 45: 0; 54: 0 |  | 0 | 0 | [8 empty] | 0 | 0 | [8 empty] | 0 | 0 | 0 | [6 empty] | 0 | [6 empty] | 0 | 0 | 0 | 0 | 0 | 0 | 0 | 0 | 0 | 0 | 0 | 0 | 0 | 0 | 0 | 0 | 0 | 0 | 0 | 0 | 0 | 0 | 0 | 0 | 0 | 0 | 0 | 0 | 0 | 0 | 0 | 0 | 0 | 0 | 0 | 0 | 0 | 0 | 0 | 0 | 0 | 0 | 0 | 0 | 0 | 0 | 0 | 0 | 0 | 0 | 0 | 0 | 0 | 0 | 0 | 0 | 0 | 0 | 0 | 0 | 0 |  | 0 | 0 | 0 | 0 | 0 | 0 | 0 | 0 | 0 | 0 | 0 | 0 | 0 | 0 | 0 | 0 | 0 | 0 | 0 | 0 | 0 | 0 | 0 | 0
[14 empty] | 0 |  | 0 | 0 | #REF! | -47 | #REF! |  |  | 0 | 0 | 27: 0; 36: 0; 45: 0; 54: 0 |  | 0 | 0 | [8 empty] | 0 | 0 | [8 empty] | 0 | 0 | 0 | [6 empty] | 0 | [6 empty] | 0 | 0 | 0 | 0 | 0 | 0 | 0 | 0 | 0 | 0 | 0 | 0 | 0 | 0 | 0 | 0 | 0 | 0 | 0 | 0 | 0 | 0 | 0 | 0 | 0 | 0 | 0 | 0 | 0 | 0 | 0 | 0 | 0 | 0 | 0 | 0 | 0 | 0 | 0 | 0 | 0 | 0 | 0 | 0 | 0 | 0 | 0 | 0 | 0 | 0 | 0 | 0 | 0 | 0 | 0 | 0 | 0 | 0 | 0 | 0 | 0 |  | 0 | 0 | 0 | 0 | 0 | 0 | 0 | 0 | 0 | 0 | 0 | 0 | 0 | 0 | 0 | 0 | 0 | 0 | 0 | 0 | 0 | 0 | 0 | 0
[14 empty] | 0 |  | 0 | 0 | #REF! | -46 | #REF! | 14 | 300 | 0 | 0 | 27: 0; 36: 0; 45: 0; 54: 0 |  | 0 | 0 | [8 empty] | 0 | 0 | [8 empty] | 0 | 0 | 0 | [6 empty] | 0 | [6 empty] | 0 | 0 | 0 | 0 | 0 | 0 | 0 | 0 | 0 | 0 | 0 | 0 | 0 | 0 | 0 | 0 | 0 | 0 | 0 | 0 | 0 | 0 | 0 | 0 | 0 | 0 | 0 | 0 | 0 | 0 | 0 | 0 | 0 | 0 | 0 | 0 | 0 | 0 | 0 | 0 | 0 | 0 | 0 | 0 | 0 | 0 | 0 | 0 | 0 | 0 | 0 | 0 | 0 | 0 | 0 | 0 | 0 | 0 | 0 | 0 | 0 |  | 0 | 0 | 0 | 0 | 0 | 0 | 0 | 0 | 0 | 0 | 0 | 0 | 0 | 0 | 0 | 0 | 0 | 0 | 0 | 0 | 0 | 0 | 0 | 0
[14 empty] | 0 |  | 0 | 0 | #REF! | -44 | #REF! | 14 | 300 | 0 | 0 | 27: 0; 36: 0; 45: 0; 54: 0 |  | 0 | 0 | [8 empty] | 0 | 0 | [8 empty] | 0 | 0 | 0 | [6 empty] | 0 | [6 empty] | 0 | 0 | 0 | 0 | 0 | 0 | 0 | 0 | 0 | 0 | 0 | 0 | 0 | 0 | 0 | 0 | 0 | 0 | 0 | 0 | 0 | 0 | 0 | 0 | 0 | 0 | 0 | 0 | 0 | 0 | 0 | 0 | 0 | 0 | 0 | 0 | 0 | 0 | 0 | 0 | 0 | 0 | 0 | 0 | 0 | 0 | 0 | 0 | 0 | 0 | 0 | 0 | 0 | 0 | 0 | 0 | 0 | 0 | 0 | 0 | 0 |  | 0 | 0 | 0 | 0 | 0 | 0 | 0 | 0 | 0 | 0 | 0 | 0 | 0 | 0 | 0 | 0 | 0 | 0 | 0 | 0 | 0 | 0 | 0 | 0
[14 empty] | 0 |  | 0 | 0 | #REF! | -44 | #REF! |  |  | 0 | 0 | 27: 0; 36: 0; 45: 0; 54: 0 |  | 0 | 0 | [8 empty] | 0 | 0 | [8 empty] | 0 | 0 | 0 | [6 empty] | 0 | [6 empty] | 0 | 0 | 0 | 0 | 0 | 0 | 0 | 0 | 0 | 0 | 0 | 0 | 0 | 0 | 0 | 0 | 0 | 0 | 0 | 0 | 0 | 0 | 0 | 0 | 0 | 0 | 0 | 0 | 0 | 0 | 0 | 0 | 0 | 0 | 0 | 0 | 0 | 0 | 0 | 0 | 0 | 0 | 0 | 0 | 0 | 0 | 0 | 0 | 0 | 0 | 0 | 0 | 0 | 0 | 0 | 0 | 0 | 0 | 0 | 0 | 0 |  | 0 | 0 | 0 | 0 | 0 | 0 | 0 | 0 | 0 | 0 | 0 | 0 | 0 | 0 | 0 | 0 | 0 | 0 | 0 | 0 | 0 | 0 | 0 | 0
[14 empty] | 0 |  | 0 | 0 | #REF! | -44 | #REF! |  |  | 0 | 0 | 27: 0; 36: 0; 45: 0; 54: 0 |  | 0 | 0 | [8 empty] | 0 | 0 | [8 empty] | 0 | 0 | 0 | [6 empty] | 0 | [6 empty] | 0 | 0 | 0 | 0 | 0 | 0 | 0 | 0 | 0 | 0 | 0 | 0 | 0 | 0 | 0 | 0 | 0 | 0 | 0 | 0 | 0 | 0 | 0 | 0 | 0 | 0 | 0 | 0 | 0 | 0 | 0 | 0 | 0 | 0 | 0 | 0 | 0 | 0 | 0 | 0 | 0 | 0 | 0 | 0 | 0 | 0 | 0 | 0 | 0 | 0 | 0 | 0 | 0 | 0 | 0 | 0 | 0 | 0 | 0 | 0 | 0 |  | 0 | 0 | 0 | 0 | 0 | 0 | 0 | 0 | 0 | 0 | 0 | 0 | 0 | 0 | 0 | 0 | 0 | 0 | 0 | 0 | 0 | 0 | 0 | 0
[14 empty] | 0 |  | 0 | 0 | #REF! | -44 | #REF! |  |  | 0 | 0 | 27: 0; 36: 0; 45: 0; 54: 0 |  | 0 | 0 | [8 empty] | 0 | 0 | [8 empty] | 0 | 0 | 0 | [6 empty] | 0 | [6 empty] | 0 | 0 | 0 | 0 | 0 | 0 | 0 | 0 | 0 | 0 | 0 | 0 | 0 | 0 | 0 | 0 | 0 | 0 | 0 | 0 | 0 | 0 | 0 | 0 | 0 | 0 | 0 | 0 | 0 | 0 | 0 | 0 | 0 | 0 | 0 | 0 | 0 | 0 | 0 | 0 | 0 | 0 | 0 | 0 | 0 | 0 | 0 | 0 | 0 | 0 | 0 | 0 | 0 | 0 | 0 | 0 | 0 | 0 | 0 | 0 | 0 |  | 0 | 0 | 0 | 0 | 0 | 0 | 0 | 0 | 0 | 0 | 0 | 0 | 0 | 0 | 0 | 0 | 0 | 0 | 0 | 0 | 0 | 0 | 0 | 0
[14 empty] | 0 |  | 0 | 0 | #REF! | -44 | #REF! |  |  | 0 | 0 | 27: 0; 36: 0; 45: 0; 54: 0 |  | 0 | 0 | [8 empty] | 0 | 0 | [8 empty] | 0 | 0 | 0 | [6 empty] | 0 | [6 empty] | 0 | 0 | 0 | 0 | 0 | 0 | 0 | 0 | 0 | 0 | 0 | 0 | 0 | 0 | 0 | 0 | 0 | 0 | 0 | 0 | 0 | 0 | 0 | 0 | 0 | 0 | 0 | 0 | 0 | 0 | 0 | 0 | 0 | 0 | 0 | 0 | 0 | 0 | 0 | 0 | 0 | 0 | 0 | 0 | 0 | 0 | 0 | 0 | 0 | 0 | 0 | 0 | 0 | 0 | 0 | 0 | 0 | 0 | 0 | 0 | 0 |  | 0 | 0 | 0 | 0 | 0 | 0 | 0 | 0 | 0 | 0 | 0 | 0 | 0 | 0 | 0 | 0 | 0 | 0 | 0 | 0 | 0 | 0 | 0 | 0
[14 empty] | 0 |  | 0 | 0 | #REF! | -44 | #REF! |  |  | 0 | 0 | 27: 0; 36: 0; 45: 0; 54: 0 |  | 0 | 0 | [8 empty] | 0 | 0 | [8 empty] | 0 | 0 | 0 | [6 empty] | 0 | [6 empty] | 0 | 0 | 0 | 0 | 0 | 0 | 0 | 0 | 0 | 0 | 0 | 0 | 0 | 0 | 0 | 0 | 0 | 0 | 0 | 0 | 0 | 0 | 0 | 0 | 0 | 0 | 0 | 0 | 0 | 0 | 0 | 0 | 0 | 0 | 0 | 0 | 0 | 0 | 0 | 0 | 0 | 0 | 0 | 0 | 0 | 0 | 0 | 0 | 0 | 0 | 0 | 0 | 0 | 0 | 0 | 0 | 0 | 0 | 0 | 0 | 0 |  | 0 | 0 | 0 | 0 | 0 | 0 | 0 | 0 | 0 | 0 | 0 | 0 | 0 | 0 | 0 | 0 | 0 | 0 | 0 | 0 | 0 | 0 | 0 | 0
[14 empty] | 0 |  | 0 | 0 | #REF! | -44 | #REF! |  |  | 0 | 0 | 27: 0; 36: 0; 45: 0; 54: 0 |  | 0 | 0 | [8 empty] | 0 | 0 | [8 empty] | 0 | 0 | 0 | [6 empty] | 0 | [6 empty] | 0 | 0 | 0 | 0 | 0 | 0 | 0 | 0 | 0 | 0 | 0 | 0 | 0 | 0 | 0 | 0 | 0 | 0 | 0 | 0 | 0 | 0 | 0 | 0 | 0 | 0 | 0 | 0 | 0 | 0 | 0 | 0 | 0 | 0 | 0 | 0 | 0 | 0 | 0 | 0 | 0 | 0 | 0 | 0 | 0 | 0 | 0 | 0 | 0 | 0 | 0 | 0 | 0 | 0 | 0 | 0 | 0 | 0 | 0 | 0 | 0 |  | 0 | 0 | 0 | 0 | 0 | 0 | 0 | 0 | 0 | 0 | 0 | 0 | 0 | 0 | 0 | 0 | 0 | 0 | 0 | 0 | 0 | 0 | 0 | 0
[14 empty] | 0 |  | 0 | 0 | #REF! | -44 | #REF! |  |  | 0 | 0 | 27: 0; 36: 0; 45: 0; 54: 0 |  | 0 | 0 | [8 empty] | 0 | 0 | [8 empty] | 0 | 0 | 0 | [6 empty] | 0 | [6 empty] | 0 | 0 | 0 | 0 | 0 | 0 | 0 | 0 | 0 | 0 | 0 | 0 | 0 | 0 | 0 | 0 | 0 | 0 | 0 | 0 | 0 | 0 | 0 | 0 | 0 | 0 | 0 | 0 | 0 | 0 | 0 | 0 | 0 | 0 | 0 | 0 | 0 | 0 | 0 | 0 | 0 | 0 | 0 | 0 | 0 | 0 | 0 | 0 | 0 | 0 | 0 | 0 | 0 | 0 | 0 | 0 | 0 | 0 | 0 | 0 | 0 |  | 0 | 0 | 0 | 0 | 0 | 0 | 0 | 0 | 0 | 0 | 0 | 0 | 0 | 0 | 0 | 0 | 0 | 0 | 0 | 0 | 0 | 0 | 0 | 0
[14 empty] | 0 |  | 0 | 0 | #REF! | -44 | #REF! |  |  | 0 | 0 | 27: 0; 36: 0; 45: 0; 54: 0 |  | 0 | 0 | [8 empty] | 0 | 0 | [8 empty] | 0 | 0 | 0 | [6 empty] | 0 | [6 empty] | 0 | 0 | 0 | 0 | 0 | 0 | 0 | 0 | 0 | 0 | 0 | 0 | 0 | 0 | 0 | 0 | 0 | 0 | 0 | 0 | 0 | 0 | 0 | 0 | 0 | 0 | 0 | 0 | 0 | 0 | 0 | 0 | 0 | 0 | 0 | 0 | 0 | 0 | 0 | 0 | 0 | 0 | 0 | 0 | 0 | 0 | 0 | 0 | 0 | 0 | 0 | 0 | 0 | 0 | 0 | 0 | 0 | 0 | 0 | 0 | 0 |  | 0 | 0 | 0 | 0 | 0 | 0 | 0 | 0 | 0 | 0 | 0 | 0 | 0 | 0 | 0 | 0 | 0 | 0 | 0 | 0 | 0 | 0 | 0 | 0
consumo factura | 4639648 | [12 empty] | 0 |  | 0 | 0 | #REF! | -44 | #REF! |  |  | 0 | 0 | 27: 0; 36: 0; 45: 0; 54: 0 |  | 0 | 0 | [8 empty] | 0 | 0 | [8 empty] | 0 | 0 | 0 | [6 empty] | 0 | [6 empty] | 0 | 0 | 0 | 0 | 0 | 0 | 0 | 0 | 0 | 0 | 0 | 0 | 0 | 0 | 0 | 0 | 0 | 0 | 0 | 0 | 0 | 0 | 0 | 0 | 0 | 0 | 0 | 0 | 0 | 0 | 0 | 0 | 0 | 0 | 0 | 0 | 0 | 0 | 0 | 0 | 0 | 0 | 0 | 0 | 0 | 0 | 0 | 0 | 0 | 0 | 0 | 0 | 0 | 0 | 0 | 0 | 0 | 0 | 0 | 0 | 0 |  | 0 | 0 | 0 | 0 | 0 | 0 | 0 | 0 | 0 | 0 | 0 | 0 | 0 | 0 | 0 | 0 | 0 | 0 | 0 | 0 | 0 | 0 | 0 | 0
consumo estimado | 2377514.2426 | [12 empty] | 0 |  | 0 | 0 | #REF! | -44 | #REF! |  |  | 0 | 0 | 27: 0; 36: 0; 45: 0; 54: 0 |  | 0 | 0 | [8 empty] | 0 | 0 | [8 empty] | 0 | 0 | 0 | [6 empty] | 0 | [6 empty] | 0 | 0 | 0 | 0 | 0 | 0 | 0 | 0 | 0 | 0 | 0 | 0 | 0 | 0 | 0 | 0 | 0 | 0 | 0 | 0 | 0 | 0 | 0 | 0 | 0 | 0 | 0 | 0 | 0 | 0 | 0 | 0 | 0 | 0 | 0 | 0 | 0 | 0 | 0 | 0 | 0 | 0 | 0 | 0 | 0 | 0 | 0 | 0 | 0 | 0 | 0 | 0 | 0 | 0 | 0 | 0 | 0 | 0 | 0 | 0 | 0 |  | 0 | 0 | 0 | 0 | 0 | 0 | 0 | 0 | 0 | 0 | 0 | 0 | 0 | 0 | 0 | 0 | 0 | 0 | 0 | 0 | 0 | 0 | 0 | 0
desfase | 48.76% | [12 empty] | 0 |  | 0 | 0 | #REF! | -45 | #REF! |  |  | 0 | 0 | 27: 0; 36: 0; 45: 0; 54: 0 |  | 0 | 0 | [8 empty] | 0 | 0 | [8 empty] | 0 | 0 | 0 | [6 empty] | 0 | [6 empty] | 0 | 0 | 0 | 0 | 0 | 0 | 0 | 0 | 0 | 0 | 0 | 0 | 0 | 0 | 0 | 0 | 0 | 0 | 0 | 0 | 0 | 0 | 0 | 0 | 0 | 0 | 0 | 0 | 0 | 0 | 0 | 0 | 0 | 0 | 0 | 0 | 0 | 0 | 0 | 0 | 0 | 0 | 0 | 0 | 0 | 0 | 0 | 0 | 0 | 0 | 0 | 0 | 0 | 0 | 0 | 0 | 0 | 0 | 0 | 0 | 0 |  | 0 | 0 | 0 | 0 | 0 | 0 | 0 | 0 | 0 | 0 | 0 | 0 | 0 | 0 | 0 | 0 | 0 | 0 | 0 | 0 | 0 | 0 | 0 | 0
[14 empty] | 0 |  | 0 | 0 | #REF! | -45 | #REF! |  |  | 0 | 0 | 27: 0; 36: 0; 45: 0; 54: 0 |  | 0 | 0 | [8 empty] | 0 | 0 | [8 empty] | 0 | 0 | 0 | [6 empty] | 0 | [6 empty] | 0 | 0 | 0 | 0 | 0 | 0 | 0 | 0 | 0 | 0 | 0 | 0 | 0 | 0 | 0 | 0 | 0 | 0 | 0 | 0 | 0 | 0 | 0 | 0 | 0 | 0 | 0 | 0 | 0 | 0 | 0 | 0 | 0 | 0 | 0 | 0 | 0 | 0 | 0 | 0 | 0 | 0 | 0 | 0 | 0 | 0 | 0 | 0 | 0 | 0 | 0 | 0 | 0 | 0 | 0 | 0 | 0 | 0 | 0 | 0 | 0 |  | 0 | 0 | 0 | 0 | 0 | 0 | 0 | 0 | 0 | 0 | 0 | 0 | 0 | 0 | 0 | 0 | 0 | 0 | 0 | 0 | 0 | 0 | 0 | 0
[14 empty] | 0 |  | 0 | 0 | #REF! | -45 | #REF! |  |  | 0 | 0 | 27: 0; 36: 0; 45: 0; 54: 0 |  | 0 | 0 | [8 empty] | 0 | 0 | [8 empty] | 0 | 0 | 0 | [6 empty] | 0 | [6 empty] | 0 | 0 | 0 | 0 | 0 | 0 | 0 | 0 | 0 | 0 | 0 | 0 | 0 | 0 | 0 | 0 | 0 | 0 | 0 | 0 | 0 | 0 | 0 | 0 | 0 | 0 | 0 | 0 | 0 | 0 | 0 | 0 | 0 | 0 | 0 | 0 | 0 | 0 | 0 | 0 | 0 | 0 | 0 | 0 | 0 | 0 | 0 | 0 | 0 | 0 | 0 | 0 | 0 | 0 | 0 | 0 | 0 | 0 | 0 | 0 | 0 |  | 0 | 0 | 0 | 0 | 0 | 0 | 0 | 0 | 0 | 0 | 0 | 0 | 0 | 0 | 0 | 0 | 0 | 0 | 0 | 0 | 0 | 0 | 0 | 0
[14 empty] | 0 |  | 0 | 0 | #REF! | -45 | #REF! |  |  | 0 | 0 | 27: 0; 36: 0; 45: 0; 54: 0 |  | 0 | 0 | [8 empty] | 0 | 0 | [8 empty] | 0 | 0 | 0 | [6 empty] | 0 | [6 empty] | 0 | 0 | 0 | 0 | 0 | 0 | 0 | 0 | 0 | 0 | 0 | 0 | 0 | 0 | 0 | 0 | 0 | 0 | 0 | 0 | 0 | 0 | 0 | 0 | 0 | 0 | 0 | 0 | 0 | 0 | 0 | 0 | 0 | 0 | 0 | 0 | 0 | 0 | 0 | 0 | 0 | 0 | 0 | 0 | 0 | 0 | 0 | 0 | 0 | 0 | 0 | 0 | 0 | 0 | 0 | 0 | 0 | 0 | 0 | 0 | 0 |  | 0 | 0 | 0 | 0 | 0 | 0 | 0 | 0 | 0 | 0 | 0 | 0 | 0 | 0 | 0 | 0 | 0 | 0 | 0 | 0 | 0 | 0 | 0 | 0
[14 empty] | 0 |  | 0 | 0 | #REF! | -45 | #REF! |  |  | 0 | 0 | 27: 0; 36: 0; 45: 0; 54: 0 |  | 0 | 0 | [8 empty] | 0 | 0 | [8 empty] | 0 | 0 | 0 | [6 empty] | 0 | [6 empty] | 0 | 0 | 0 | 0 | 0 | 0 | 0 | 0 | 0 | 0 | 0 | 0 | 0 | 0 | 0 | 0 | 0 | 0 | 0 | 0 | 0 | 0 | 0 | 0 | 0 | 0 | 0 | 0 | 0 | 0 | 0 | 0 | 0 | 0 | 0 | 0 | 0 | 0 | 0 | 0 | 0 | 0 | 0 | 0 | 0 | 0 | 0 | 0 | 0 | 0 | 0 | 0 | 0 | 0 | 0 | 0 | 0 | 0 | 0 | 0 | 0 |  | 0 | 0 | 0 | 0 | 0 | 0 | 0 | 0 | 0 | 0 | 0 | 0 | 0 | 0 | 0 | 0 | 0 | 0 | 0 | 0 | 0 | 0 | 0 | 0
[14 empty] | 0 |  | 0 | 0 | #REF! | -45 | #REF! |  |  | 0 | 0 | 27: 0; 36: 0; 45: 0; 54: 0 |  | 0 | 0 | [8 empty] | 0 | 0 | [8 empty] | 0 | 0 | 0 | [6 empty] | 0 | [6 empty] | 0 | 0 | 0 | 0 | 0 | 0 | 0 | 0 | 0 | 0 | 0 | 0 | 0 | 0 | 0 | 0 | 0 | 0 | 0 | 0 | 0 | 0 | 0 | 0 | 0 | 0 | 0 | 0 | 0 | 0 | 0 | 0 | 0 | 0 | 0 | 0 | 0 | 0 | 0 | 0 | 0 | 0 | 0 | 0 | 0 | 0 | 0 | 0 | 0 | 0 | 0 | 0 | 0 | 0 | 0 | 0 | 0 | 0 | 0 | 0 | 0 |  | 0 | 0 | 0 | 0 | 0 | 0 | 0 | 0 | 0 | 0 | 0 | 0 | 0 | 0 | 0 | 0 | 0 | 0 | 0 | 0 | 0 | 0 | 0 | 0
[14 empty] | 0 |  | 0 | 0 | #REF! | -45 | #REF! |  |  | 0 | 0 | 27: 0; 36: 0; 45: 0; 54: 0 |  | 0 | 0 | [8 empty] | 0 | 0 | [8 empty] | 0 | 0 | 0 | [6 empty] | 0 | [6 empty] | 0 | 0 | 0 | 0 | 0 | 0 | 0 | 0 | 0 | 0 | 0 | 0 | 0 | 0 | 0 | 0 | 0 | 0 | 0 | 0 | 0 | 0 | 0 | 0 | 0 | 0 | 0 | 0 | 0 | 0 | 0 | 0 | 0 | 0 | 0 | 0 | 0 | 0 | 0 | 0 | 0 | 0 | 0 | 0 | 0 | 0 | 0 | 0 | 0 | 0 | 0 | 0 | 0 | 0 | 0 | 0 | 0 | 0 | 0 | 0 | 0 |  | 0 | 0 | 0 | 0 | 0 | 0 | 0 | 0 | 0 | 0 | 0 | 0 | 0 | 0 | 0 | 0 | 0 | 0 | 0 | 0 | 0 | 0 | 0 | 0
[14 empty] | 0 |  | 0 | 0 | #REF! | -45 | #REF! |  |  | 0 | 0 | 27: 0; 36: 0; 45: 0; 54: 0 |  | 0 | 0 | [8 empty] | 0 | 0 | [8 empty] | 0 | 0 | 0 | [6 empty] | 0 | [6 empty] | 0 | 0 | 0 | 0 | 0 | 0 | 0 | 0 | 0 | 0 | 0 | 0 | 0 | 0 | 0 | 0 | 0 | 0 | 0 | 0 | 0 | 0 | 0 | 0 | 0 | 0 | 0 | 0 | 0 | 0 | 0 | 0 | 0 | 0 | 0 | 0 | 0 | 0 | 0 | 0 | 0 | 0 | 0 | 0 | 0 | 0 | 0 | 0 | 0 | 0 | 0 | 0 | 0 | 0 | 0 | 0 | 0 | 0 | 0 | 0 | 0 |  | 0 | 0 | 0 | 0 | 0 | 0 | 0 | 0 | 0 | 0 | 0 | 0 | 0 | 0 | 0 | 0 | 0 | 0 | 0 | 0 | 0 | 0 | 0 | 0
[14 empty] | 0 |  | 0 | 0 | #REF! | -45 | #REF! |  |  | 0 | 0 | 27: 0; 36: 0; 45: 0; 54: 0 |  | 0 | 0 | [8 empty] | 0 | 0 | [8 empty] | 0 | 0 | 0 | [6 empty] | 0 | [6 empty] | 0 | 0 | 0 | 0 | 0 | 0 | 0 | 0 | 0 | 0 | 0 | 0 | 0 | 0 | 0 | 0 | 0 | 0 | 0 | 0 | 0 | 0 | 0 | 0 | 0 | 0 | 0 | 0 | 0 | 0 | 0 | 0 | 0 | 0 | 0 | 0 | 0 | 0 | 0 | 0 | 0 | 0 | 0 | 0 | 0 | 0 | 0 | 0 | 0 | 0 | 0 | 0 | 0 | 0 | 0 | 0 | 0 | 0 | 0 | 0 | 0 |  | 0 | 0 | 0 | 0 | 0 | 0 | 0 | 0 | 0 | 0 | 0 | 0 | 0 | 0 | 0 | 0 | 0 | 0 | 0 | 0 | 0 | 0 | 0 | 0
[14 empty] | 0 |  | 0 | 0 | #REF! | -44 | #REF! |  |  | 0 | 0 | 27: 0; 36: 0; 45: 0; 54: 0 |  | 0 | 0 | [8 empty] | 0 | 0 | [8 empty] | 0 | 0 | 0 | [6 empty] | 0 | [6 empty] | 0 | 0 | 0 | 0 | 0 | 0 | 0 | 0 | 0 | 0 | 0 | 0 | 0 | 0 | 0 | 0 | 0 | 0 | 0 | 0 | 0 | 0 | 0 | 0 | 0 | 0 | 0 | 0 | 0 | 0 | 0 | 0 | 0 | 0 | 0 | 0 | 0 | 0 | 0 | 0 | 0 | 0 | 0 | 0 | 0 | 0 | 0 | 0 | 0 | 0 | 0 | 0 | 0 | 0 | 0 | 0 | 0 | 0 | 0 | 0 | 0 |  | 0 | 0 | 0 | 0 | 0 | 0 | 0 | 0 | 0 | 0 | 0 | 0 | 0 | 0 | 0 | 0 | 0 | 0 | 0 | 0 | 0 | 0 | 0 | 0
[14 empty] | 0 |  | 0 | 0 | #REF! | -43 | #REF! |  |  | 0 | 0 | 27: 0; 36: 0; 45: 0; 54: 0 |  | 0 | 0 | [8 empty] | 0 | 0 | [8 empty] | 0 | 0 | 0 | [6 empty] | 0 | [6 empty] | 0 | 0 | 0 | 0 | 0 | 0 | 0 | 0 | 0 | 0 | 0 | 0 | 0 | 0 | 0 | 0 | 0 | 0 | 0 | 0 | 0 | 0 | 0 | 0 | 0 | 0 | 0 | 0 | 0 | 0 | 0 | 0 | 0 | 0 | 0 | 0 | 0 | 0 | 0 | 0 | 0 | 0 | 0 | 0 | 0 | 0 | 0 | 0 | 0 | 0 | 0 | 0 | 0 | 0 | 0 | 0 | 0 | 0 | 0 | 0 | 0 |  | 0 | 0 | 0 | 0 | 0 | 0 | 0 | 0 | 0 | 0 | 0 | 0 | 0 | 0 | 0 | 0 | 0 | 0 | 0 | 0 | 0 | 0 | 0 | 0
[14 empty] | 0 |  | 0 | 0 | #REF! | -42 | #REF! |  |  | 0 | 0 | 27: 0; 36: 0; 45: 0; 54: 0 |  | 0 | 0 | [8 empty] | 0 | 0 | [8 empty] | 0 | 0 | 0 | [6 empty] | 0 | [6 empty] | 0 | 0 | 0 | 0 | 0 | 0 | 0 | 0 | 0 | 0 | 0 | 0 | 0 | 0 | 0 | 0 | 0 | 0 | 0 | 0 | 0 | 0 | 0 | 0 | 0 | 0 | 0 | 0 | 0 | 0 | 0 | 0 | 0 | 0 | 0 | 0 | 0 | 0 | 0 | 0 | 0 | 0 | 0 | 0 | 0 | 0 | 0 | 0 | 0 | 0 | 0 | 0 | 0 | 0 | 0 | 0 | 0 | 0 | 0 | 0 | 0 |  | 0 | 0 | 0 | 0 | 0 | 0 | 0 | 0 | 0 | 0 | 0 | 0 | 0 | 0 | 0 | 0 | 0 | 0 | 0 | 0 | 0 | 0 | 0 | 0
[14 empty] | 0 |  | 0 | 0 | #REF! | -41 | #REF! |  |  | 0 | 0 | 27: 0; 36: 0; 45: 0; 54: 0 |  | 0 | 0 | [8 empty] | 0 | 0 | [8 empty] | 0 | 0 | 0 | [6 empty] | 0 | [6 empty] | 0 | 0 | 0 | 0 | 0 | 0 | 0 | 0 | 0 | 0 | 0 | 0 | 0 | 0 | 0 | 0 | 0 | 0 | 0 | 0 | 0 | 0 | 0 | 0 | 0 | 0 | 0 | 0 | 0 | 0 | 0 | 0 | 0 | 0 | 0 | 0 | 0 | 0 | 0 | 0 | 0 | 0 | 0 | 0 | 0 | 0 | 0 | 0 | 0 | 0 | 0 | 0 | 0 | 0 | 0 | 0 | 0 | 0 | 0 | 0 | 0 |  | 0 | 0 | 0 | 0 | 0 | 0 | 0 | 0 | 0 | 0 | 0 | 0 | 0 | 0 | 0 | 0 | 0 | 0 | 0 | 0 | 0 | 0 | 0 | 0
[14 empty] | 0 |  | 0 | 0 | #REF! | -40 | #REF! |  |  | 0 | 0 | 27: 0; 36: 0; 45: 0; 54: 0 |  | 0 | 0 | [8 empty] | 0 | 0 | [8 empty] | 0 | 0 | 0 | [6 empty] | 0 | [6 empty] | 0 | 0 | 0 | 0 | 0 | 0 | 0 | 0 | 0 | 0 | 0 | 0 | 0 | 0 | 0 | 0 | 0 | 0 | 0 | 0 | 0 | 0 | 0 | 0 | 0 | 0 | 0 | 0 | 0 | 0 | 0 | 0 | 0 | 0 | 0 | 0 | 0 | 0 | 0 | 0 | 0 | 0 | 0 | 0 | 0 | 0 | 0 | 0 | 0 | 0 | 0 | 0 | 0 | 0 | 0 | 0 | 0 | 0 | 0 | 0 | 0 |  | 0 | 0 | 0 | 0 | 0 | 0 | 0 | 0 | 0 | 0 | 0 | 0 | 0 | 0 | 0 | 0 | 0 | 0 | 0 | 0 | 0 | 0 | 0 | 0
[14 empty] | 0 |  | 0 | 0 | #REF! | -39 | #REF! |  |  | 0 | 0 | 27: 0; 36: 0; 45: 0; 54: 0 |  | 0 | 0 | [8 empty] | 0 | 0 | [8 empty] | 0 | 0 | 0 | [6 empty] | 0 | [6 empty] | 0 | 0 | 0 | 0 | 0 | 0 | 0 | 0 | 0 | 0 | 0 | 0 | 0 | 0 | 0 | 0 | 0 | 0 | 0 | 0 | 0 | 0 | 0 | 0 | 0 | 0 | 0 | 0 | 0 | 0 | 0 | 0 | 0 | 0 | 0 | 0 | 0 | 0 | 0 | 0 | 0 | 0 | 0 | 0 | 0 | 0 | 0 | 0 | 0 | 0 | 0 | 0 | 0 | 0 | 0 | 0 | 0 | 0 | 0 | 0 | 0 |  | 0 | 0 | 0 | 0 | 0 | 0 | 0 | 0 | 0 | 0 | 0 | 0 | 0 | 0 | 0 | 0 | 0 | 0 | 0 | 0 | 0 | 0 | 0 | 0
[14 empty] | 0 |  | 0 | 0 | #REF! | -38 | #REF! |  |  | 0 | 0 | 27: 0; 36: 0; 45: 0; 54: 0 |  | 0 | 0 | [8 empty] | 0 | 0 | [8 empty] | 0 | 0 | 0 | [6 empty] | 0 | [6 empty] | 0 | 0 | 0 | 0 | 0 | 0 | 0 | 0 | 0 | 0 | 0 | 0 | 0 | 0 | 0 | 0 | 0 | 0 | 0 | 0 | 0 | 0 | 0 | 0 | 0 | 0 | 0 | 0 | 0 | 0 | 0 | 0 | 0 | 0 | 0 | 0 | 0 | 0 | 0 | 0 | 0 | 0 | 0 | 0 | 0 | 0 | 0 | 0 | 0 | 0 | 0 | 0 | 0 | 0 | 0 | 0 | 0 | 0 | 0 | 0 | 0 |  | 0 | 0 | 0 | 0 | 0 | 0 | 0 | 0 | 0 | 0 | 0 | 0 | 0 | 0 | 0 | 0 | 0 | 0 | 0 | 0 | 0 | 0 | 0 | 0
[14 empty] | 0 |  | 0 | 0 | #REF! | -37 | #REF! |  |  | 0 | 0 | 27: 0; 36: 0; 45: 0; 54: 0 |  | 0 | 0 | [8 empty] | 0 | 0 | [8 empty] | 0 | 0 | 0 | [6 empty] | 0 | [6 empty] | 0 | 0 | 0 | 0 | 0 | 0 | 0 | 0 | 0 | 0 | 0 | 0 | 0 | 0 | 0 | 0 | 0 | 0 | 0 | 0 | 0 | 0 | 0 | 0 | 0 | 0 | 0 | 0 | 0 | 0 | 0 | 0 | 0 | 0 | 0 | 0 | 0 | 0 | 0 | 0 | 0 | 0 | 0 | 0 | 0 | 0 | 0 | 0 | 0 | 0 | 0 | 0 | 0 | 0 | 0 | 0 | 0 | 0 | 0 | 0 | 0 |  | 0 | 0 | 0 | 0 | 0 | 0 | 0 | 0 | 0 | 0 | 0 | 0 | 0 | 0 | 0 | 0 | 0 | 0 | 0 | 0 | 0 | 0 | 0 | 0
[14 empty] | 0 |  | 0 | 0 | #REF! | -36 | #REF! |  |  | 0 | 0 | 27: 0; 36: 0; 45: 0; 54: 0 |  | 0 | 0 | [8 empty] | 0 | 0 | [8 empty] | 0 | 0 | 0 | [6 empty] | 0 | [6 empty] | 0 | 0 | 0 | 0 | 0 | 0 | 0 | 0 | 0 | 0 | 0 | 0 | 0 | 0 | 0 | 0 | 0 | 0 | 0 | 0 | 0 | 0 | 0 | 0 | 0 | 0 | 0 | 0 | 0 | 0 | 0 | 0 | 0 | 0 | 0 | 0 | 0 | 0 | 0 | 0 | 0 | 0 | 0 | 0 | 0 | 0 | 0 | 0 | 0 | 0 | 0 | 0 | 0 | 0 | 0 | 0 | 0 | 0 | 0 | 0 | 0 |  | 0 | 0 | 0 | 0 | 0 | 0 | 0 | 0 | 0 | 0 | 0 | 0 | 0 | 0 | 0 | 0 | 0 | 0 | 0 | 0 | 0 | 0 | 0 | 0
[14 empty] | 0 |  | 0 | 0 | #REF! | -35 | #REF! |  |  | 0 | 0 | 27: 0; 36: 0; 45: 0; 54: 0 |  | 0 | 0 | [8 empty] | 0 | 0 | [8 empty] | 0 | 0 | 0 | [6 empty] | 0 | [6 empty] | 0 | 0 | 0 | 0 | 0 | 0 | 0 | 0 | 0 | 0 | 0 | 0 | 0 | 0 | 0 | 0 | 0 | 0 | 0 | 0 | 0 | 0 | 0 | 0 | 0 | 0 | 0 | 0 | 0 | 0 | 0 | 0 | 0 | 0 | 0 | 0 | 0 | 0 | 0 | 0 | 0 | 0 | 0 | 0 | 0 | 0 | 0 | 0 | 0 | 0 | 0 | 0 | 0 | 0 | 0 | 0 | 0 | 0 | 0 | 0 | 0 |  | 0 | 0 | 0 | 0 | 0 | 0 | 0 | 0 | 0 | 0 | 0 | 0 | 0 | 0 | 0 | 0 | 0 | 0 | 0 | 0 | 0 | 0 | 0 | 0
[14 empty] | 0 |  | 0 | 0 | #REF! | -34 | #REF! |  |  | 0 | 0 | 27: 0; 36: 0; 45: 0; 54: 0 |  | 0 | 0 | [8 empty] | 0 | 0 | [8 empty] | 0 | 0 | 0 | [6 empty] | 0 | [6 empty] | 0 | 0 | 0 | 0 | 0 | 0 | 0 | 0 | 0 | 0 | 0 | 0 | 0 | 0 | 0 | 0 | 0 | 0 | 0 | 0 | 0 | 0 | 0 | 0 | 0 | 0 | 0 | 0 | 0 | 0 | 0 | 0 | 0 | 0 | 0 | 0 | 0 | 0 | 0 | 0 | 0 | 0 | 0 | 0 | 0 | 0 | 0 | 0 | 0 | 0 | 0 | 0 | 0 | 0 | 0 | 0 | 0 | 0 | 0 | 0 | 0 |  | 0 | 0 | 0 | 0 | 0 | 0 | 0 | 0 | 0 | 0 | 0 | 0 | 0 | 0 | 0 | 0 | 0 | 0 | 0 | 0 | 0 | 0 | 0 | 0
[14 empty] | 0 |  | 0 | 0 | #REF! | -33 | #REF! |  |  | 0 | 0 | 27: 0; 36: 0; 45: 0; 54: 0 |  | 0 | 0 | [8 empty] | 0 | 0 | [8 empty] | 0 | 0 | 0 | [6 empty] | 0 | [6 empty] | 0 | 0 | 0 | 0 | 0 | 0 | 0 | 0 | 0 | 0 | 0 | 0 | 0 | 0 | 0 | 0 | 0 | 0 | 0 | 0 | 0 | 0 | 0 | 0 | 0 | 0 | 0 | 0 | 0 | 0 | 0 | 0 | 0 | 0 | 0 | 0 | 0 | 0 | 0 | 0 | 0 | 0 | 0 | 0 | 0 | 0 | 0 | 0 | 0 | 0 | 0 | 0 | 0 | 0 | 0 | 0 | 0 | 0 | 0 | 0 | 0 |  | 0 | 0 | 0 | 0 | 0 | 0 | 0 | 0 | 0 | 0 | 0 | 0 | 0 | 0 | 0 | 0 | 0 | 0 | 0 | 0 | 0 | 0 | 0 | 0
[14 empty] | 0 |  | 0 | 0 | #REF! | -32 | #REF! |  |  | 0 | 0 | 27: 0; 36: 0; 45: 0; 54: 0 |  | 0 | 0 | [8 empty] | 0 | 0 | [8 empty] | 0 | 0 | 0 | [6 empty] | 0 | [6 empty] | 0 | 0 | 0 | 0 | 0 | 0 | 0 | 0 | 0 | 0 | 0 | 0 | 0 | 0 | 0 | 0 | 0 | 0 | 0 | 0 | 0 | 0 | 0 | 0 | 0 | 0 | 0 | 0 | 0 | 0 | 0 | 0 | 0 | 0 | 0 | 0 | 0 | 0 | 0 | 0 | 0 | 0 | 0 | 0 | 0 | 0 | 0 | 0 | 0 | 0 | 0 | 0 | 0 | 0 | 0 | 0 | 0 | 0 | 0 | 0 | 0 |  | 0 | 0 | 0 | 0 | 0 | 0 | 0 | 0 | 0 | 0 | 0 | 0 | 0 | 0 | 0 | 0 | 0 | 0 | 0 | 0 | 0 | 0 | 0 | 0
[14 empty] | 0 |  | 0 | 0 | #REF! | -31 | #REF! |  |  | 0 | 0 | 27: 0; 36: 0; 45: 0; 54: 0 |  | 0 | 0 | [8 empty] | 0 | 0 | [8 empty] | 0 | 0 | 0 | [6 empty] | 0 | [6 empty] | 0 | 0 | 0 | 0 | 0 | 0 | 0 | 0 | 0 | 0 | 0 | 0 | 0 | 0 | 0 | 0 | 0 | 0 | 0 | 0 | 0 | 0 | 0 | 0 | 0 | 0 | 0 | 0 | 0 | 0 | 0 | 0 | 0 | 0 | 0 | 0 | 0 | 0 | 0 | 0 | 0 | 0 | 0 | 0 | 0 | 0 | 0 | 0 | 0 | 0 | 0 | 0 | 0 | 0 | 0 | 0 | 0 | 0 | 0 | 0 | 0 |  | 0 | 0 | 0 | 0 | 0 | 0 | 0 | 0 | 0 | 0 | 0 | 0 | 0 | 0 | 0 | 0 | 0 | 0 | 0 | 0 | 0 | 0 | 0 | 0
[14 empty] | 0 |  | 0 | 0 | #REF! | -30 | #REF! |  |  | 0 | 0 | 27: 0; 36: 0; 45: 0; 54: 0 |  | 0 | 0 | [8 empty] | 0 | 0 | [8 empty] | 0 | 0 | 0 | [6 empty] | 0 | [6 empty] | 0 | 0 | 0 | 0 | 0 | 0 | 0 | 0 | 0 | 0 | 0 | 0 | 0 | 0 | 0 | 0 | 0 | 0 | 0 | 0 | 0 | 0 | 0 | 0 | 0 | 0 | 0 | 0 | 0 | 0 | 0 | 0 | 0 | 0 | 0 | 0 | 0 | 0 | 0 | 0 | 0 | 0 | 0 | 0 | 0 | 0 | 0 | 0 | 0 | 0 | 0 | 0 | 0 | 0 | 0 | 0 | 0 | 0 | 0 | 0 | 0 |  | 0 | 0 | 0 | 0 | 0 | 0 | 0 | 0 | 0 | 0 | 0 | 0 | 0 | 0 | 0 | 0 | 0 | 0 | 0 | 0 | 0 | 0 | 0 | 0
[14 empty] | 0 |  | 0 | 0 | #REF! | -29 | #REF! |  |  | 0 | 0 | 27: 0; 36: 0; 45: 0; 54: 0 |  | 0 | 0 | [8 empty] | 0 | 0 | [8 empty] | 0 | 0 | 0 | [6 empty] | 0 | [6 empty] | 0 | 0 | 0 | 0 | 0 | 0 | 0 | 0 | 0 | 0 | 0 | 0 | 0 | 0 | 0 | 0 | 0 | 0 | 0 | 0 | 0 | 0 | 0 | 0 | 0 | 0 | 0 | 0 | 0 | 0 | 0 | 0 | 0 | 0 | 0 | 0 | 0 | 0 | 0 | 0 | 0 | 0 | 0 | 0 | 0 | 0 | 0 | 0 | 0 | 0 | 0 | 0 | 0 | 0 | 0 | 0 | 0 | 0 | 0 | 0 | 0 |  | 0 | 0 | 0 | 0 | 0 | 0 | 0 | 0 | 0 | 0 | 0 | 0 | 0 | 0 | 0 | 0 | 0 | 0 | 0 | 0 | 0 | 0 | 0 | 0
[14 empty] | 0 |  | 0 | 0 | #REF! | -28 | #REF! |  |  | 0 | 0 | 27: 0; 36: 0; 45: 0; 54: 0 |  | 0 | 0 | [8 empty] | 0 | 0 | [8 empty] | 0 | 0 | 0 | [6 empty] | 0 | [6 empty] | 0 | 0 | 0 | 0 | 0 | 0 | 0 | 0 | 0 | 0 | 0 | 0 | 0 | 0 | 0 | 0 | 0 | 0 | 0 | 0 | 0 | 0 | 0 | 0 | 0 | 0 | 0 | 0 | 0 | 0 | 0 | 0 | 0 | 0 | 0 | 0 | 0 | 0 | 0 | 0 | 0 | 0 | 0 | 0 | 0 | 0 | 0 | 0 | 0 | 0 | 0 | 0 | 0 | 0 | 0 | 0 | 0 | 0 | 0 | 0 | 0 |  | 0 | 0 | 0 | 0 | 0 | 0 | 0 | 0 | 0 | 0 | 0 | 0 | 0 | 0 | 0 | 0 | 0 | 0 | 0 | 0 | 0 | 0 | 0 | 0
[14 empty] | 0 |  | 0 | 0 | #REF! | -27 | #REF! |  |  | 0 | 0 | 27: 0; 36: 0; 45: 0; 54: 0 |  | 0 | 0 | [8 empty] | 0 | 0 | [8 empty] | 0 | 0 | 0 | [6 empty] | 0 | [6 empty] | 0 | 0 | 0 | 0 | 0 | 0 | 0 | 0 | 0 | 0 | 0 | 0 | 0 | 0 | 0 | 0 | 0 | 0 | 0 | 0 | 0 | 0 | 0 | 0 | 0 | 0 | 0 | 0 | 0 | 0 | 0 | 0 | 0 | 0 | 0 | 0 | 0 | 0 | 0 | 0 | 0 | 0 | 0 | 0 | 0 | 0 | 0 | 0 | 0 | 0 | 0 | 0 | 0 | 0 | 0 | 0 | 0 | 0 | 0 | 0 | 0 |  | 0 | 0 | 0 | 0 | 0 | 0 | 0 | 0 | 0 | 0 | 0 | 0 | 0 | 0 | 0 | 0 | 0 | 0 | 0 | 0 | 0 | 0 | 0 | 0
[14 empty] | 0 |  | 0 | 0 | #REF! | -26 | #REF! |  |  | 0 | 0 | 27: 0; 36: 0; 45: 0; 54: 0 |  | 0 | 0 | [8 empty] | 0 | 0 | [8 empty] | 0 | 0 | 0 | [6 empty] | 0 | [6 empty] | 0 | 0 | 0 | 0 | 0 | 0 | 0 | 0 | 0 | 0 | 0 | 0 | 0 | 0 | 0 | 0 | 0 | 0 | 0 | 0 | 0 | 0 | 0 | 0 | 0 | 0 | 0 | 0 | 0 | 0 | 0 | 0 | 0 | 0 | 0 | 0 | 0 | 0 | 0 | 0 | 0 | 0 | 0 | 0 | 0 | 0 | 0 | 0 | 0 | 0 | 0 | 0 | 0 | 0 | 0 | 0 | 0 | 0 | 0 | 0 | 0 |  | 0 | 0 | 0 | 0 | 0 | 0 | 0 | 0 | 0 | 0 | 0 | 0 | 0 | 0 | 0 | 0 | 0 | 0 | 0 | 0 | 0 | 0 | 0 | 0
[14 empty] | 0 |  | 0 | 0 | #REF! | -25 | #REF! |  |  | 0 | 0 | 27: 0; 36: 0; 45: 0; 54: 0 |  | 0 | 0 | [8 empty] | 0 | 0 | [8 empty] | 0 | 0 | 0 | [6 empty] | 0 | [6 empty] | 0 | 0 | 0 | 0 | 0 | 0 | 0 | 0 | 0 | 0 | 0 | 0 | 0 | 0 | 0 | 0 | 0 | 0 | 0 | 0 | 0 | 0 | 0 | 0 | 0 | 0 | 0 | 0 | 0 | 0 | 0 | 0 | 0 | 0 | 0 | 0 | 0 | 0 | 0 | 0 | 0 | 0 | 0 | 0 | 0 | 0 | 0 | 0 | 0 | 0 | 0 | 0 | 0 | 0 | 0 | 0 | 0 | 0 | 0 | 0 | 0 |  | 0 | 0 | 0 | 0 | 0 | 0 | 0 | 0 | 0 | 0 | 0 | 0 | 0 | 0 | 0 | 0 | 0 | 0 | 0 | 0 | 0 | 0 | 0 | 0
consumo factura | 4639648 |  | OFICINAS | P1 | ADMINISTRACIÓN | [8 empty] | 0 |  | 0 | 0 | #REF! | -53 | #REF! |  |  | 0 | 0 | FOTOCOPIADORAS MULTIFUNCIÓN | 1300 | 2 | 8 | 266 | 20% | 2600 | TERMO ELÉCTRICO |  | 1 |  | 2800 | 12 | 360 | 5 | 2800 | [9 empty] | EXTRACTORES |  |  | 750 | 4 | 12 | 266 | 27.18% | 3000 | CLIMAVENETA_HEN-JE60E | 1 | 2875 | 6900 | 2.4 | 8 | 60 | 80% | 6900 | 2875 | CLIMAVENETA_HEN-JE60E | 1 | 3400 | 6800 | 2 | 24 | 300 | 80% | 6800 | 3400 | [8 empty] | 0 | 6275 | 6275 | [6 empty] | 0 | [6 empty] | 0 | 1106.56 | 0 | 60480 | 0 | 0 | 60480 | 2602.7568 | 0 | 2602.7568 | 19584 | 1104 | 20688 | 0 | 0 | 0 | 0 | 0 | 0 | 0 | 0 | 0 | 0 | 0 | 0 | 0 | 0 | 0 | 0 | 0 | 0 | 0 | 0 | 0 | 0 | 0 | 0 | 0 | 0 | 0 | 0 | 0 | 0 | 0 | 0 | 0 | 0 | 0 | 0 | 0 | 0 | 0 | 0 | 0 | 0 | 0 | 0 | 0 | 0 | 0 | 0 |  | 0 | 0 | 0 | 0 | 0 | 0 | 0 | 0 | 0 | 0 | 0 | 0 | 0 | 0 | 0 | 0 | 0 | 0 | 0 | 0 | 0 | 0 | 0 | 0
consumo estimado | 2377514.2426 |  | OFICINAS | P1 | ADMINISTRACIÓN |  |  | FLUORESCENTE 2x36 W | FLUORESCENTE | ELECTROMAGNÉTICO | 36 | 2 | 100% | 72 | 36 | 45 | 3240 | #REF! | -23 | #REF! | 9 | 266 | 3240 | 7756.56 | 21: PC; 22: 175; 23: 62; 24: 8; 25: 270; 26: 100%; 27: 10850; 45: 0; 46: EXTRACTORES BAÑOS; 49: 40; 50: 8; 51: 2; 52: 266; 53: 100%; 54: 320; 55: PANASONIC_ CU 2473-KE; 56: 1; 57: 2863.6364; 58: 6300; 59: 2.2; 60: 8; 61: 60 | 80% | 6300 | 2863.6364 | PANASONIC_ CU 2473-KE | 1 | 3000 | 6000 | 2 | 8 | 90 | 80% | 6000 | 3000 | [8 empty] | 0 | 5863.6364 | 5863.6364 | [6 empty] | 0 | [6 empty] | 7756.56 | 23436 | 0 | 0 | 0 | 0 | 0 | 170.24 | 0 | 170.24 | 1728 | 1099.6364 | 2827.6364 | 0 | 0 | 0 | 0 | 3240 | 0 | 0 | 0 | 0 | 0 | 0 | 0 | 0 | 0 | 0 | 0 | 0 | 0 | 0 | 0 | 0 | 0 | 0 | 0 | 0 | 0 | 0 | 0 | 7756.56 | 0 | 0 | 0 | 0 | 0 | 0 | 0 | 0 | 0 | 0 | 0 | 0 | 0 | 0 | 0 | 0 | 0 | 0 | 0 |  | 0 | 0 | 0 | 0 | 36 | 0 | 0 | 0 | 0 | 0 | 0 | 0 | 0 | 0 | 0 | 0 | 0 | 0 | 0 | 0 | 0 | 0 | 0 | 0
desfase | 48.76% |  | OFICINAS | P1 | baños |  |  | DOWN LED 20 W | LED | ELECTRÓNICO | 4 | 1 | 20% | 4 | 20 | 21 | 84 | #REF! | -22 | #REF! | 9 | 266 | 84 | 40.2192 | 21: TELEVISION; 22: 150; 23: 2; 24: 8; 25: 266; 26: 10%; 27: 300; 36: 0; 45: 0; 54: 0; 55: PANASONIC_ CU A70KE; 56: 1; 57: 1050; 58: 2100; 59: 2; 60: 8; 61: 60 | 80% | 2100 | 1050 | PANASONIC_ CU A70KE | 1 | 1000 | 2000 | 2 | 8 | 90 | 80% | 2000 | 1000 | [8 empty] | 0 | 2050 | 2050 | [6 empty] | 0 | [6 empty] | 40.2192 | 63.84 | 0 | 0 | 0 | 0 | 0 | 0 | 0 | 0 | 576 | 403.2 | 979.2 | 0 | 0 | 0 | 0 | 0 | 0 | 0 | 0 | 0 | 0 | 0 | 0 | 0 | 0 | 0 | 0 | 0 | 0 | 0 | 0 | 84 | 0 | 0 | 0 | 0 | 0 | 0 | 0 | 0 | 0 | 0 | 0 | 0 | 0 | 0 | 0 | 0 | 0 | 0 | 0 | 0 | 0 | 0 | 0 | 40.2192 | 0 | 0 | 0 |  | 0 | 0 | 0 | 0 | 0 | 0 | 0 | 0 | 0 | 0 | 0 | 0 | 0 | 0 | 0 | 0 | 0 | 0 | 0 | 0 | 4 | 0 | 0 | 0
|  |  | OFICINAS | P2 | ADMINISTRACIÓN |  |  | FLUORESCENTE 2x36 W | FLUORESCENTE | ELECTROMAGNÉTICO | 32 | 2 | 100% | 64 | 36 | 45 | 2880 | #REF! | -21 | #REF! | 9 | 266 | 2880 | 6894.72 | 21: PC; 22: 175; 23: 8; 24: 8; 25: 266; 26: 100%; 27: 1400; 36: 0; 45: 0; 54: 0; 55: TOSHIBA_MONZA 22; 56: 1; 57: 2608.6957; 58: 6000; 59: 2.3; 60: 8; 61: 60 | 80% | 6000 | 2608.6957 | TOSHIBA_MONZA 22 | 1 | 2545.4545 | 5600 | 2.2 | 8 | 90 | 20% | 5600 | 2545.4545 | [8 empty] | 0 | 5154.1502 | 5154.1502 | [6 empty] | 0 | [6 empty] | 6894.72 | 2979.2 | 0 | 0 | 0 | 0 | 0 | 0 | 0 | 0 | 366.5455 | 1001.7391 | 1368.2846 | 0 | 0 | 0 | 0 | 2880 | 0 | 0 | 0 | 0 | 0 | 0 | 0 | 0 | 0 | 0 | 0 | 0 | 0 | 0 | 0 | 0 | 0 | 0 | 0 | 0 | 0 | 0 | 0 | 6894.72 | 0 | 0 | 0 | 0 | 0 | 0 | 0 | 0 | 0 | 0 | 0 | 0 | 0 | 0 | 0 | 0 | 0 | 0 | 0 |  | 0 | 0 | 0 | 0 | 32 | 0 | 0 | 0 | 0 | 0 | 0 | 0 | 0 | 0 | 0 | 0 | 0 | 0 | 0 | 0 | 0 | 0 | 0 | 0
|  |  | OFICINAS | P2 | baños |  |  | DOWN LED 20 W | LED | ELECTRÓNICO | 4 | 1 | 30% | 4 | 20 | 21 | 84 | #REF! | -20 | #REF! | 9 | 266 | 84 | 60.3288 | 21: TELÉFONO; 22: 75; 23: 180; 24: 8; 25: 266; 26: 50%; 27: 13500; 36: 0; 45: 0; 54: 0; 55: MIDEA_MISSION 35; 56: 1; 57: 1900; 58: 3800; 59: 2; 60: 8; 61: 60 | 80% | 3800 | 1900 | MIDEA_MISSION 35 | 1 | 1750 | 3500 | 2 | 24 | 300 | 80% | 3500 | 1750 | [8 empty] | 0 | 3650 | 3650 | [6 empty] | 0 | [6 empty] | 60.3288 | 14364 | 0 | 0 | 0 | 0 | 0 | 0 | 0 | 0 | 10080 | 729.6 | 10809.6 | 0 | 0 | 0 | 0 | 0 | 0 | 0 | 0 | 0 | 0 | 0 | 0 | 0 | 0 | 0 | 0 | 0 | 0 | 0 | 0 | 84 | 0 | 0 | 0 | 0 | 0 | 0 | 0 | 0 | 0 | 0 | 0 | 0 | 0 | 0 | 0 | 0 | 0 | 0 | 0 | 0 | 0 | 0 | 0 | 60.3288 | 0 | 0 | 0 |  | 0 | 0 | 0 | 0 | 0 | 0 | 0 | 0 | 0 | 0 | 0 | 0 | 0 | 0 | 0 | 0 | 0 | 0 | 0 | 0 | 4 | 0 | 0 | 0
|  |  | OFICINAS | PB | MANTENIMIENTO |  |  | FLUORESCENTE 2x36 W | FLUORESCENTE | ELECTROMAGNÉTICO | 2 | 2 | 100% | 4 | 36 | 45 | 180 | #REF! | -19 | #REF! | 19 | 266 | 180 | 909.72 | 27: 0; 36: 0; 45: 0; 54: 0; 55: MIDEA _MTI-52(8)N1Q; 56: 1; 57: 2316.6667; 58: 5560; 59: 2.4; 60: 8; 61: 60 | 80% | 5560 | 2316.6667 | MIDEA _MTI-52(8)N1Q | 1 | 2635 | 5270 | 2 | 8 | 90 | 80% | 5270 | 2635 | [8 empty] | 0 | 4951.6667 | 4951.6667 | [6 empty] | 0 | [6 empty] | 909.72 | 0 | 0 | 0 | 0 | 0 | 0 | 0 | 0 | 0 | 1517.76 | 889.6 | 2407.36 | 0 | 0 | 0 | 0 | 180 | 0 | 0 | 0 | 0 | 0 | 0 | 0 | 0 | 0 | 0 | 0 | 0 | 0 | 0 | 0 | 0 | 0 | 0 | 0 | 0 | 0 | 0 | 0 | 909.72 | 0 | 0 | 0 | 0 | 0 | 0 | 0 | 0 | 0 | 0 | 0 | 0 | 0 | 0 | 0 | 0 | 0 | 0 | 0 |  | 0 | 0 | 0 | 0 | 2 | 0 | 0 | 0 | 0 | 0 | 0 | 0 | 0 | 0 | 0 | 0 | 0 | 0 | 0 | 0 | 0 | 0 | 0 | 0
|  |  | OFICINAS | [10 empty] | 0 |  | 0 | 0 | #REF! | -19 | #REF! |  |  | 0 | 0 | 27: 0; 36: 0; 45: 0; 54: 0 |  | 0 | 0 | [8 empty] | 0 | 0 | [8 empty] | 0 | 0 | 0 | [6 empty] | 0 | [6 empty] | 0 | 0 | 0 | 0 | 0 | 0 | 0 | 0 | 0 | 0 | 0 | 0 | 0 | 0 | 0 | 0 | 0 | 0 | 0 | 0 | 0 | 0 | 0 | 0 | 0 | 0 | 0 | 0 | 0 | 0 | 0 | 0 | 0 | 0 | 0 | 0 | 0 | 0 | 0 | 0 | 0 | 0 | 0 | 0 | 0 | 0 | 0 | 0 | 0 | 0 | 0 | 0 | 0 | 0 | 0 | 0 | 0 | 0 | 0 | 0 | 0 |  | 0 | 0 | 0 | 0 | 0 | 0 | 0 | 0 | 0 | 0 | 0 | 0 | 0 | 0 | 0 | 0 | 0 | 0 | 0 | 0 | 0 | 0 | 0 | 0
|  |  | OFICINAS | [10 empty] | 0 |  | 0 | 0 | #REF! | -19 | #REF! |  |  | 0 | 0 | 21: FUENTE AGUA; 22: 400; 23: 1; 24: 24; 25: 266; 26: 10%; 27: 400; 36: 0; 45: 0; 54: 0 |  | 0 | 0 | [8 empty] | 0 | 0 | [8 empty] | 0 | 0 | 0 | [6 empty] | 0 | [6 empty] | 0 | 255.36 | 0 | 0 | 0 | 0 | 0 | 0 | 0 | 0 | 0 | 0 | 0 | 0 | 0 | 0 | 0 | 0 | 0 | 0 | 0 | 0 | 0 | 0 | 0 | 0 | 0 | 0 | 0 | 0 | 0 | 0 | 0 | 0 | 0 | 0 | 0 | 0 | 0 | 0 | 0 | 0 | 0 | 0 | 0 | 0 | 0 | 0 | 0 | 0 | 0 | 0 | 0 | 0 | 0 | 0 | 0 | 0 | 0 | 0 | 0 |  | 0 | 0 | 0 | 0 | 0 | 0 | 0 | 0 | 0 | 0 | 0 | 0 | 0 | 0 | 0 | 0 | 0 | 0 | 0 | 0 | 0 | 0 | 0 | 0
|  |  | OFICINAS | [10 empty] | 0 |  | 0 | 0 | #REF! | -19 | #REF! |  |  | 0 | 0 | 21: EXPENDEDORAS; 22: 400; 23: 3; 24: 24; 25: 365; 26: 15%; 27: 1200; 36: 0; 45: 0; 54: 0 |  | 0 | 0 | [8 empty] | 0 | 0 | [8 empty] | 0 | 0 | 0 | [6 empty] | 0 | [6 empty] | 0 | 1576.8 | 0 | 0 | 0 | 0 | 0 | 0 | 0 | 0 | 0 | 0 | 0 | 0 | 0 | 0 | 0 | 0 | 0 | 0 | 0 | 0 | 0 | 0 | 0 | 0 | 0 | 0 | 0 | 0 | 0 | 0 | 0 | 0 | 0 | 0 | 0 | 0 | 0 | 0 | 0 | 0 | 0 | 0 | 0 | 0 | 0 | 0 | 0 | 0 | 0 | 0 | 0 | 0 | 0 | 0 | 0 | 0 | 0 | 0 | 0 |  | 0 | 0 | 0 | 0 | 0 | 0 | 0 | 0 | 0 | 0 | 0 | 0 | 0 | 0 | 0 | 0 | 0 | 0 | 0 | 0 | 0 | 0 | 0 | 0
|  |  | OFICINAS | [10 empty] | 0 |  | 0 | 0 | #REF! | -19 | #REF! |  |  | 0 | 0 | 21: NEVERA; 22: 400; 23: 1; 24: 24; 25: 365; 26: 10%; 27: 400; 36: 0; 45: 0; 54: 0 |  | 0 | 0 | [8 empty] | 0 | 0 | [8 empty] | 0 | 0 | 0 | [6 empty] | 0 | [6 empty] | 0 | 350.4 | 0 | 0 | 0 | 0 | 0 | 0 | 0 | 0 | 0 | 0 | 0 | 0 | 0 | 0 | 0 | 0 | 0 | 0 | 0 | 0 | 0 | 0 | 0 | 0 | 0 | 0 | 0 | 0 | 0 | 0 | 0 | 0 | 0 | 0 | 0 | 0 | 0 | 0 | 0 | 0 | 0 | 0 | 0 | 0 | 0 | 0 | 0 | 0 | 0 | 0 | 0 | 0 | 0 | 0 | 0 | 0 | 0 | 0 | 0 |  | 0 | 0 | 0 | 0 | 0 | 0 | 0 | 0 | 0 | 0 | 0 | 0 | 0 | 0 | 0 | 0 | 0 | 0 | 0 | 0 | 0 | 0 | 0 | 0
|  |  | OFICINAS | [10 empty] | 0 |  | 0 | 0 | #REF! | -19 | #REF! |  |  | 0 | 0 | 21: CAFETERA; 22: 200; 23: 2; 24: 2; 25: 266; 26: 50%; 27: 400; 36: 0; 45: 0; 54: 0 |  | 0 | 0 | [8 empty] | 0 | 0 | [8 empty] | 0 | 0 | 0 | [6 empty] | 0 | [6 empty] | 0 | 106.4 | 0 | 0 | 0 | 0 | 0 | 0 | 0 | 0 | 0 | 0 | 0 | 0 | 0 | 0 | 0 | 0 | 0 | 0 | 0 | 0 | 0 | 0 | 0 | 0 | 0 | 0 | 0 | 0 | 0 | 0 | 0 | 0 | 0 | 0 | 0 | 0 | 0 | 0 | 0 | 0 | 0 | 0 | 0 | 0 | 0 | 0 | 0 | 0 | 0 | 0 | 0 | 0 | 0 | 0 | 0 | 0 | 0 | 0 | 0 |  | 0 | 0 | 0 | 0 | 0 | 0 | 0 | 0 | 0 | 0 | 0 | 0 | 0 | 0 | 0 | 0 | 0 | 0 | 0 | 0 | 0 | 0 | 0 | 0
|  |  | OFICINAS | [10 empty] | 0 |  | 0 | 0 | #REF! | -19 | #REF! |  |  | 0 | 0 | 21: MICROONDAS; 22: 900; 23: 2; 24: 1; 25: 266; 26: 50%; 27: 1800; 36: 0; 45: 0; 54: 0 |  | 0 | 0 | [8 empty] | 0 | 0 | [8 empty] | 0 | 0 | 0 | [6 empty] | 0 | [6 empty] | 0 | 239.4 | 0 | 0 | 0 | 0 | 0 | 0 | 0 | 0 | 0 | 0 | 0 | 0 | 0 | 0 | 0 | 0 | 0 | 0 | 0 | 0 | 0 | 0 | 0 | 0 | 0 | 0 | 0 | 0 | 0 | 0 | 0 | 0 | 0 | 0 | 0 | 0 | 0 | 0 | 0 | 0 | 0 | 0 | 0 | 0 | 0 | 0 | 0 | 0 | 0 | 0 | 0 | 0 | 0 | 0 | 0 | 0 | 0 | 0 | 0 |  | 0 | 0 | 0 | 0 | 0 | 0 | 0 | 0 | 0 | 0 | 0 | 0 | 0 | 0 | 0 | 0 | 0 | 0 | 0 | 0 | 0 | 0 | 0 | 0
|  |  | OFICINAS | [10 empty] | 0 |  | 0 | 0 | #REF! | -19 | #REF! |  |  | 0 | 0 | 21: TELEVISION; 22: 150; 23: 1; 24: 2; 25: 266; 26: 50%; 27: 150; 36: 0; 45: 0; 54: 0 |  | 0 | 0 | [8 empty] | 0 | 0 | [8 empty] | 0 | 0 | 0 | [6 empty] | 0 | [6 empty] | 0 | 39.9 | 0 | 0 | 0 | 0 | 0 | 0 | 0 | 0 | 0 | 0 | 0 | 0 | 0 | 0 | 0 | 0 | 0 | 0 | 0 | 0 | 0 | 0 | 0 | 0 | 0 | 0 | 0 | 0 | 0 | 0 | 0 | 0 | 0 | 0 | 0 | 0 | 0 | 0 | 0 | 0 | 0 | 0 | 0 | 0 | 0 | 0 | 0 | 0 | 0 | 0 | 0 | 0 | 0 | 0 | 0 | 0 | 0 | 0 | 0 |  | 0 | 0 | 0 | 0 | 0 | 0 | 0 | 0 | 0 | 0 | 0 | 0 | 0 | 0 | 0 | 0 | 0 | 0 | 0 | 0 | 0 | 0 | 0 | 0
|  |  | OFICINAS | [10 empty] | 0 |  | 0 | 0 | #REF! | -19 | #REF! |  |  | 0 | 0 | 27: 0; 36: 0; 45: 0; 54: 0 |  | 0 | 0 | [8 empty] | 0 | 0 | [8 empty] | 0 | 0 | 0 | [6 empty] | 0 | [6 empty] | 0 | 0 | 0 | 0 | 0 | 0 | 0 | 0 | 0 | 0 | 0 | 0 | 0 | 0 | 0 | 0 | 0 | 0 | 0 | 0 | 0 | 0 | 0 | 0 | 0 | 0 | 0 | 0 | 0 | 0 | 0 | 0 | 0 | 0 | 0 | 0 | 0 | 0 | 0 | 0 | 0 | 0 | 0 | 0 | 0 | 0 | 0 | 0 | 0 | 0 | 0 | 0 | 0 | 0 | 0 | 0 | 0 | 0 | 0 | 0 | 0 |  | 0 | 0 | 0 | 0 | 0 | 0 | 0 | 0 | 0 | 0 | 0 | 0 | 0 | 0 | 0 | 0 | 0 | 0 | 0 | 0 | 0 | 0 | 0 | 0
|  |  | OFICINAS | [10 empty] | 0 |  | 0 | 0 | #REF! | -19 | #REF! |  |  | 0 | 0 | 21: SERVIDOR; 22: 2000; 23: 1; 24: 24; 25: 365; 26: 35%; 27: 2000; 36: 0; 45: 0; 54: 0 |  | 0 | 0 | [8 empty] | 0 | 0 | [8 empty] | 0 | 0 | 0 | [6 empty] | 0 | [6 empty] | 0 | 6132 | 0 | 0 | 0 | 0 | 0 | 0 | 0 | 0 | 0 | 0 | 0 | 0 | 0 | 0 | 0 | 0 | 0 | 0 | 0 | 0 | 0 | 0 | 0 | 0 | 0 | 0 | 0 | 0 | 0 | 0 | 0 | 0 | 0 | 0 | 0 | 0 | 0 | 0 | 0 | 0 | 0 | 0 | 0 | 0 | 0 | 0 | 0 | 0 | 0 | 0 | 0 | 0 | 0 | 0 | 0 | 0 | 0 | 0 | 0 |  | 0 | 0 | 0 | 0 | 0 | 0 | 0 | 0 | 0 | 0 | 0 | 0 | 0 | 0 | 0 | 0 | 0 | 0 | 0 | 0 | 0 | 0 | 0 | 0
|  |  | OFICINAS | [10 empty] | 0 |  | 0 | 0 | #REF! | -19 | #REF! |  |  | 0 | 0 | 21: RACK; 22: 800; 23: 1; 24: 24; 25: 365; 26: 15%; 27: 800; 36: 0; 45: 0; 54: 0 |  | 0 | 0 | [8 empty] | 0 | 0 | [8 empty] | 0 | 0 | 0 | [6 empty] | 0 | [6 empty] | 0 | 1051.2 | 0 | 0 | 0 | 0 | 0 | 0 | 0 | 0 | 0 | 0 | 0 | 0 | 0 | 0 | 0 | 0 | 0 | 0 | 0 | 0 | 0 | 0 | 0 | 0 | 0 | 0 | 0 | 0 | 0 | 0 | 0 | 0 | 0 | 0 | 0 | 0 | 0 | 0 | 0 | 0 | 0 | 0 | 0 | 0 | 0 | 0 | 0 | 0 | 0 | 0 | 0 | 0 | 0 | 0 | 0 | 0 | 0 | 0 | 0 |  | 0 | 0 | 0 | 0 | 0 | 0 | 0 | 0 | 0 | 0 | 0 | 0 | 0 | 0 | 0 | 0 | 0 | 0 | 0 | 0 | 0 | 0 | 0 | 0
|  |  | OFICINAS | [10 empty] | 0 |  | 0 | 0 | #REF! | -19 | #REF! |  |  | 0 | 0 | 21: Central de detección de incendio; 22: 150; 23: 1; 24: 24; 25: 365; 26: 15%; 27: 150; 36: 0; 45: 0; 54: 0 |  | 0 | 0 | [8 empty] | 0 | 0 | [8 empty] | 0 | 0 | 0 | [6 empty] | 0 | [6 empty] | 0 | 197.1 | 0 | 0 | 0 | 0 | 0 | 0 | 0 | 0 | 0 | 0 | 0 | 0 | 0 | 0 | 0 | 0 | 0 | 0 | 0 | 0 | 0 | 0 | 0 | 0 | 0 | 0 | 0 | 0 | 0 | 0 | 0 | 0 | 0 | 0 | 0 | 0 | 0 | 0 | 0 | 0 | 0 | 0 | 0 | 0 | 0 | 0 | 0 | 0 | 0 | 0 | 0 | 0 | 0 | 0 | 0 | 0 | 0 | 0 | 0 |  | 0 | 0 | 0 | 0 | 0 | 0 | 0 | 0 | 0 | 0 | 0 | 0 | 0 | 0 | 0 | 0 | 0 | 0 | 0 | 0 | 0 | 0 | 0 | 0
|  |  | OFICINAS | [10 empty] | 0 |  | 0 | 0 | #REF! | -19 | #REF! |  |  | 0 | 0 | 27: 0; 36: 0; 45: 0; 54: 0 |  | 0 | 0 | [8 empty] | 0 | 0 | [8 empty] | 0 | 0 | 0 | [6 empty] | 0 | [6 empty] | 0 | 0 | 0 | 0 | 0 | 0 | 0 | 0 | 0 | 0 | 0 | 0 | 0 | 0 | 0 | 0 | 0 | 0 | 0 | 0 | 0 | 0 | 0 | 0 | 0 | 0 | 0 | 0 | 0 | 0 | 0 | 0 | 0 | 0 | 0 | 0 | 0 | 0 | 0 | 0 | 0 | 0 | 0 | 0 | 0 | 0 | 0 | 0 | 0 | 0 | 0 | 0 | 0 | 0 | 0 | 0 | 0 | 0 | 0 | 0 | 0 |  | 0 | 0 | 0 | 0 | 0 | 0 | 0 | 0 | 0 | 0 | 0 | 0 | 0 | 0 | 0 | 0 | 0 | 0 | 0 | 0 | 0 | 0 | 0 | 0
|  |  | OFICINAS | [10 empty] | 0 |  | 0 | 0 | #REF! | -18 | #REF! |  |  | 0 | 0 | 27: 0; 36: 0; 45: 0; 54: 0 |  | 0 | 0 | [8 empty] | 0 | 0 | [8 empty] | 0 | 0 | 0 | [6 empty] | 0 | [6 empty] | 0 | 0 | 0 | 0 | 0 | 0 | 0 | 0 | 0 | 0 | 0 | 0 | 0 | 0 | 0 | 0 | 0 | 0 | 0 | 0 | 0 | 0 | 0 | 0 | 0 | 0 | 0 | 0 | 0 | 0 | 0 | 0 | 0 | 0 | 0 | 0 | 0 | 0 | 0 | 0 | 0 | 0 | 0 | 0 | 0 | 0 | 0 | 0 | 0 | 0 | 0 | 0 | 0 | 0 | 0 | 0 | 0 | 0 | 0 | 0 | 0 |  | 0 | 0 | 0 | 0 | 0 | 0 | 0 | 0 | 0 | 0 | 0 | 0 | 0 | 0 | 0 | 0 | 0 | 0 | 0 | 0 | 0 | 0 | 0 | 0
|  |  | OFICINAS | [10 empty] | 0 |  | 0 | 0 | #REF! | -17 | #REF! |  |  | 0 | 0 | 27: 0; 36: 0; 45: 0; 54: 0 |  | 0 | 0 | [8 empty] | 0 | 0 | [8 empty] | 0 | 0 | 0 | [6 empty] | 0 | [6 empty] | 0 | 0 | 0 | 0 | 0 | 0 | 0 | 0 | 0 | 0 | 0 | 0 | 0 | 0 | 0 | 0 | 0 | 0 | 0 | 0 | 0 | 0 | 0 | 0 | 0 | 0 | 0 | 0 | 0 | 0 | 0 | 0 | 0 | 0 | 0 | 0 | 0 | 0 | 0 | 0 | 0 | 0 | 0 | 0 | 0 | 0 | 0 | 0 | 0 | 0 | 0 | 0 | 0 | 0 | 0 | 0 | 0 | 0 | 0 | 0 | 0 |  | 0 | 0 | 0 | 0 | 0 | 0 | 0 | 0 | 0 | 0 | 0 | 0 | 0 | 0 | 0 | 0 | 0 | 0 | 0 | 0 | 0 | 0 | 0 | 0
|  |  | OFICINAS | [10 empty] | 0 |  | 0 | 0 | #REF! | -17 | #REF! |  |  | 0 | 0 | 27: 0; 36: 0; 45: 0; 54: 0 |  | 0 | 0 | [8 empty] | 0 | 0 | [8 empty] | 0 | 0 | 0 | [6 empty] | 0 | [6 empty] | 0 | 0 | 0 | 0 | 0 | 0 | 0 | 0 | 0 | 0 | 0 | 0 | 0 | 0 | 0 | 0 | 0 | 0 | 0 | 0 | 0 | 0 | 0 | 0 | 0 | 0 | 0 | 0 | 0 | 0 | 0 | 0 | 0 | 0 | 0 | 0 | 0 | 0 | 0 | 0 | 0 | 0 | 0 | 0 | 0 | 0 | 0 | 0 | 0 | 0 | 0 | 0 | 0 | 0 | 0 | 0 | 0 | 0 | 0 | 0 | 0 |  | 0 | 0 | 0 | 0 | 0 | 0 | 0 | 0 | 0 | 0 | 0 | 0 | 0 | 0 | 0 | 0 | 0 | 0 | 0 | 0 | 0 | 0 | 0 | 0
|  |  | OFICINAS | [10 empty] | 0 |  | 0 | 0 | #REF! | -16 | #REF! |  |  | 0 | 0 | 36: 0; 45: 0; 54: 0 |  | 0 | 0 | [8 empty] | 0 | 0 | [8 empty] | 0 | 0 | 0 | [6 empty] | 0 | [6 empty] | 0 | 0 | 0 | 0 | 0 | 0 | 0 | 0 | 0 | 0 | 0 | 0 | 0 | 0 | 0 | 0 | 0 | 0 | 0 | 0 | 0 | 0 | 0 | 0 | 0 | 0 | 0 | 0 | 0 | 0 | 0 | 0 | 0 | 0 | 0 | 0 | 0 | 0 | 0 | 0 | 0 | 0 | 0 | 0 | 0 | 0 | 0 | 0 | 0 | 0 | 0 | 0 | 0 | 0 | 0 | 0 | 0 | 0 | 0 | 0 | 0 |  | 0 | 0 | 0 | 0 | 0 | 0 | 0 | 0 | 0 | 0 | 0 | 0 | 0 | 0 | 0 | 0 | 0 | 0 | 0 | 0 | 0 | 0 | 0 | 0
|  |  | OFICINAS | [10 empty] | 0 |  | 0 | 0 | #REF! | -15 | #REF! |  |  | 0 | 0 | 36: 0; 45: 0; 54: 0 |  | 0 | 0 | [8 empty] | 0 | 0 | [8 empty] | 0 | 0 | 0 | [6 empty] | 0 | [6 empty] | 0 | 0 | 0 | 0 | 0 | 0 | 0 | 0 | 0 | 0 | 0 | 0 | 0 | 0 | 0 | 0 | 0 | 0 | 0 | 0 | 0 | 0 | 0 | 0 | 0 | 0 | 0 | 0 | 0 | 0 | 0 | 0 | 0 | 0 | 0 | 0 | 0 | 0 | 0 | 0 | 0 | 0 | 0 | 0 | 0 | 0 | 0 | 0 | 0 | 0 | 0 | 0 | 0 | 0 | 0 | 0 | 0 | 0 | 0 | 0 | 0 |  | 0 | 0 | 0 | 0 | 0 | 0 | 0 | 0 | 0 | 0 | 0 | 0 | 0 | 0 | 0 | 0 | 0 | 0 | 0 | 0 | 0 | 0 | 0 | 0
|  |  | OFICINAS | [10 empty] | 0 |  | 0 | 0 | #REF! | -14 | #REF! |  |  | 0 | 0 | 36: 0; 45: 0; 54: 0 |  | 0 | 0 | [8 empty] | 0 | 0 | [8 empty] | 0 | 0 | 0 | [6 empty] | 0 | [6 empty] | 0 | 0 | 0 | 0 | 0 | 0 | 0 | 0 | 0 | 0 | 0 | 0 | 0 | 0 | 0 | 0 | 0 | 0 | 0 | 0 | 0 | 0 | 0 | 0 | 0 | 0 | 0 | 0 | 0 | 0 | 0 | 0 | 0 | 0 | 0 | 0 | 0 | 0 | 0 | 0 | 0 | 0 | 0 | 0 | 0 | 0 | 0 | 0 | 0 | 0 | 0 | 0 | 0 | 0 | 0 | 0 | 0 | 0 | 0 | 0 | 0 |  | 0 | 0 | 0 | 0 | 0 | 0 | 0 | 0 | 0 | 0 | 0 | 0 | 0 | 0 | 0 | 0 | 0 | 0 | 0 | 0 | 0 | 0 | 0 | 0
|  |  | OFICINAS | [10 empty] | 0 |  | 0 | 0 | #REF! | -13 | #REF! |  |  | 0 | 0 | 36: 0; 45: 0; 54: 0 |  | 0 | 0 | [8 empty] | 0 | 0 | [8 empty] | 0 | 0 | 0 | [6 empty] | 0 | [6 empty] | 0 | 0 | 0 | 0 | 0 | 0 | 0 | 0 | 0 | 0 | 0 | 0 | 0 | 0 | 0 | 0 | 0 | 0 | 0 | 0 | 0 | 0 | 0 | 0 | 0 | 0 | 0 | 0 | 0 | 0 | 0 | 0 | 0 | 0 | 0 | 0 | 0 | 0 | 0 | 0 | 0 | 0 | 0 | 0 | 0 | 0 | 0 | 0 | 0 | 0 | 0 | 0 | 0 | 0 | 0 | 0 | 0 | 0 | 0 | 0 | 0 |  | 0 | 0 | 0 | 0 | 0 | 0 | 0 | 0 | 0 | 0 | 0 | 0 | 0 | 0 | 0 | 0 | 0 | 0 | 0 | 0 | 0 | 0 | 0 | 0
|  |  | OFICINAS | [10 empty] | 0 |  | 0 | 0 | #REF! | -13 | #REF! |  |  | 0 | 0 | 36: 0; 45: 0; 54: 0 |  | 0 | 0 | [8 empty] | 0 | 0 | [8 empty] | 0 | 0 | 0 | [6 empty] | 0 | [6 empty] | 0 | 0 | 0 | 0 | 0 | 0 | 0 | 0 | 0 | 0 | 0 | 0 | 0 | 0 | 0 | 0 | 0 | 0 | 0 | 0 | 0 | 0 | 0 | 0 | 0 | 0 | 0 | 0 | 0 | 0 | 0 | 0 | 0 | 0 | 0 | 0 | 0 | 0 | 0 | 0 | 0 | 0 | 0 | 0 | 0 | 0 | 0 | 0 | 0 | 0 | 0 | 0 | 0 | 0 | 0 | 0 | 0 | 0 | 0 | 0 | 0 |  | 0 | 0 | 0 | 0 | 0 | 0 | 0 | 0 | 0 | 0 | 0 | 0 | 0 | 0 | 0 | 0 | 0 | 0 | 0 | 0 | 0 | 0 | 0 | 0
[14 empty] | 0 |  | 0 | 0 | #REF! | -11 | #REF! |  |  | 0 | 0 | 27: 0; 36: 0; 45: 0; 54: 0 |  | 0 | 0 | [8 empty] | 0 | 0 | [8 empty] | 0 | 0 | 0 | [6 empty] | 0 | [6 empty] | 0 | 0 | 0 | 0 | 0 | 0 | 0 | 0 | 0 | 0 | 0 | 0 | 0 | 0 | 0 | 0 | 0 | 0 | 0 | 0 | 0 | 0 | 0 | 0 | 0 | 0 | 0 | 0 | 0 | 0 | 0 | 0 | 0 | 0 | 0 | 0 | 0 | 0 | 0 | 0 | 0 | 0 | 0 | 0 | 0 | 0 | 0 | 0 | 0 | 0 | 0 | 0 | 0 | 0 | 0 | 0 | 0 | 0 | 0 | 0 | 0 |  | 0 | 0 | 0 | 0 | 0 | 0 | 0 | 0 | 0 | 0 | 0 | 0 | 0 | 0 | 0 | 0 | 0 | 0 | 0 | 0 | 0 | 0 | 0 | 0
[14 empty] | 0 |  | 0 | 0 | #REF! | -10 | #REF! |  |  | 0 | 0 | 36: 0; 45: 0; 54: 0 |  | 0 | 0 | [8 empty] | 0 | 0 | [8 empty] | 0 | 0 | 0 | [6 empty] | 0 | [6 empty] | 0 | 0 | 0 | 0 | 0 | 0 | 0 | 0 | 0 | 0 | 0 | 0 | 0 | 0 | 0 | 0 | 0 | 0 | 0 | 0 | 0 | 0 | 0 | 0 | 0 | 0 | 0 | 0 | 0 | 0 | 0 | 0 | 0 | 0 | 0 | 0 | 0 | 0 | 0 | 0 | 0 | 0 | 0 | 0 | 0 | 0 | 0 | 0 | 0 | 0 | 0 | 0 | 0 | 0 | 0 | 0 | 0 | 0 | 0 | 0 | 0 |  | 0 | 0 | 0 | 0 | 0 | 0 | 0 | 0 | 0 | 0 | 0 | 0 | 0 | 0 | 0 | 0 | 0 | 0 | 0 | 0 | 0 | 0 | 0 | 0
[14 empty] | 0 |  | 0 | 0 | #REF! | -9 | #REF! |  |  | 0 | 0 | 36: 0; 45: 0; 54: 0 |  | 0 | 0 | [8 empty] | 0 | 0 | [8 empty] | 0 | 0 | 0 | [6 empty] | 0 | [6 empty] | 0 | 0 | 0 | 0 | 0 | 0 | 0 | 0 | 0 | 0 | 0 | 0 | 0 | 0 | 0 | 0 | 0 | 0 | 0 | 0 | 0 | 0 | 0 | 0 | 0 | 0 | 0 | 0 | 0 | 0 | 0 | 0 | 0 | 0 | 0 | 0 | 0 | 0 | 0 | 0 | 0 | 0 | 0 | 0 | 0 | 0 | 0 | 0 | 0 | 0 | 0 | 0 | 0 | 0 | 0 | 0 | 0 | 0 | 0 | 0 | 0 |  | 0 | 0 | 0 | 0 | 0 | 0 | 0 | 0 | 0 | 0 | 0 | 0 | 0 | 0 | 0 | 0 | 0 | 0 | 0 | 0 | 0 | 0 | 0 | 0
[14 empty] | 0 |  | 0 | 0 | #REF! | -8 | #REF! |  |  | 0 | 0 | 36: 0; 45: 0; 54: 0 |  | 0 | 0 | [8 empty] | 0 | 0 | [8 empty] | 0 | 0 | 0 | [6 empty] | 0 | [6 empty] | 0 | 0 | 0 | 0 | 0 | 0 | 0 | 0 | 0 | 0 | 0 | 0 | 0 | 0 | 0 | 0 | 0 | 0 | 0 | 0 | 0 | 0 | 0 | 0 | 0 | 0 | 0 | 0 | 0 | 0 | 0 | 0 | 0 | 0 | 0 | 0 | 0 | 0 | 0 | 0 | 0 | 0 | 0 | 0 | 0 | 0 | 0 | 0 | 0 | 0 | 0 | 0 | 0 | 0 | 0 | 0 | 0 | 0 | 0 | 0 | 0 |  | 0 | 0 | 0 | 0 | 0 | 0 | 0 | 0 | 0 | 0 | 0 | 0 | 0 | 0 | 0 | 0 | 0 | 0 | 0 | 0 | 0 | 0 | 0 | 0
[14 empty] | 0 |  | 0 | 0 | #REF! | -7 | #REF! |  |  | 0 | 0 | 36: 0; 45: 0; 54: 0 |  | 0 | 0 | [8 empty] | 0 | 0 | [8 empty] | 0 | 0 | 0 | [6 empty] | 0 | [6 empty] | 0 | 0 | 0 | 0 | 0 | 0 | 0 | 0 | 0 | 0 | 0 | 0 | 0 | 0 | 0 | 0 | 0 | 0 | 0 | 0 | 0 | 0 | 0 | 0 | 0 | 0 | 0 | 0 | 0 | 0 | 0 | 0 | 0 | 0 | 0 | 0 | 0 | 0 | 0 | 0 | 0 | 0 | 0 | 0 | 0 | 0 | 0 | 0 | 0 | 0 | 0 | 0 | 0 | 0 | 0 | 0 | 0 | 0 | 0 | 0 | 0 |  | 0 | 0 | 0 | 0 | 0 | 0 | 0 | 0 | 0 | 0 | 0 | 0 | 0 | 0 | 0 | 0 | 0 | 0 | 0 | 0 | 0 | 0 | 0 | 0
[14 empty] | 0 |  | 0 | 0 | #REF! | -9 | #REF! |  |  | 0 | 0 | 36: 0; 45: 0; 54: 0 |  | 0 | 0 | [8 empty] | 0 | 0 | [8 empty] | 0 | 0 | 0 | [6 empty] | 0 | [6 empty] | 0 | 0 | 0 | 0 | 0 | 0 | 0 | 0 | 0 | 0 | 0 | 0 | 0 | 0 | 0 | 0 | 0 | 0 | 0 | 0 | 0 | 0 | 0 | 0 | 0 | 0 | 0 | 0 | 0 | 0 | 0 | 0 | 0 | 0 | 0 | 0 | 0 | 0 | 0 | 0 | 0 | 0 | 0 | 0 | 0 | 0 | 0 | 0 | 0 | 0 | 0 | 0 | 0 | 0 | 0 | 0 | 0 | 0 | 0 | 0 | 0 |  | 0 | 0 | 0 | 0 | 0 | 0 | 0 | 0 | 0 | 0 | 0 | 0 | 0 | 0 | 0 | 0 | 0 | 0 | 0 | 0 | 0 | 0 | 0 | 0
[14 empty] | 0 |  | 0 | 0 | #REF! | -5 | #REF! |  |  | 0 | 0 | 36: 0; 45: 0; 54: 0 |  | 0 | 0 | [8 empty] | 0 | 0 | [8 empty] | 0 | 0 | 0 | [6 empty] | 0 | [6 empty] | 0 | 0 | 0 | 0 | 0 | 0 | 0 | 0 | 0 | 0 | 0 | 0 | 0 | 0 | 0 | 0 | 0 | 0 | 0 | 0 | 0 | 0 | 0 | 0 | 0 | 0 | 0 | 0 | 0 | 0 | 0 | 0 | 0 | 0 | 0 | 0 | 0 | 0 | 0 | 0 | 0 | 0 | 0 | 0 | 0 | 0 | 0 | 0 | 0 | 0 | 0 | 0 | 0 | 0 | 0 | 0 | 0 | 0 | 0 | 0 | 0 |  | 0 | 0 | 0 | 0 | 0 | 0 | 0 | 0 | 0 | 0 | 0 | 0 | 0 | 0 | 0 | 0 | 0 | 0 | 0 | 0 | 0 | 0 | 0 | 0
[14 empty] | 0 |  | 0 | 0 | #REF! | -3 | #REF! |  |  | 0 | 0 | 36: 0; 45: 0; 54: 0 |  | 0 | 0 | [8 empty] | 0 | 0 | [8 empty] | 0 | 0 | 0 | [6 empty] | 0 | [6 empty] | 0 | 0 | 0 | 0 | 0 | 0 | 0 | 0 | 0 | 0 | 0 | 0 | 0 | 0 | 0 | 0 | 0 | 0 | 0 | 0 | 0 | 0 | 0 | 0 | 0 | 0 | 0 | 0 | 0 | 0 | 0 | 0 | 0 | 0 | 0 | 0 | 0 | 0 | 0 | 0 | 0 | 0 | 0 | 0 | 0 | 0 | 0 | 0 | 0 | 0 | 0 | 0 | 0 | 0 | 0 | 0 | 0 | 0 | 0 | 0 | 0 |  | 0 | 0 | 0 | 0 | 0 | 0 | 0 | 0 | 0 | 0 | 0 | 0 | 0 | 0 | 0 | 0 | 0 | 0 | 0 | 0 | 0 | 0 | 0 | 0
[14 empty] | 0 |  | 0 | 0 | #REF! | -2 | #REF! |  |  | 0 | 0 | 36: 0; 45: 0; 54: 0 |  | 0 | 0 | [8 empty] | 0 | 0 | [8 empty] | 0 | 0 | 0 | [6 empty] | 0 | [6 empty] | 0 | 0 | 0 | 0 | 0 | 0 | 0 | 0 | 0 | 0 | 0 | 0 | 0 | 0 | 0 | 0 | 0 | 0 | 0 | 0 | 0 | 0 | 0 | 0 | 0 | 0 | 0 | 0 | 0 | 0 | 0 | 0 | 0 | 0 | 0 | 0 | 0 | 0 | 0 | 0 | 0 | 0 | 0 | 0 | 0 | 0 | 0 | 0 | 0 | 0 | 0 | 0 | 0 | 0 | 0 | 0 | 0 | 0 | 0 | 0 | 0 |  | 0 | 0 | 0 | 0 | 0 | 0 | 0 | 0 | 0 | 0 | 0 | 0 | 0 | 0 | 0 | 0 | 0 | 0 | 0 | 0 | 0 | 0 | 0 | 0
[14 empty] | 0 |  | 0 | 0 | #REF! | -2 | #REF! |  |  | 0 | 0 | 36: 0; 45: 0; 54: 0 |  | 0 | 0 | [8 empty] | 0 | 0 | [8 empty] | 0 | 0 | 0 | [6 empty] | 0 | [6 empty] | 0 | 0 | 0 | 0 | 0 | 0 | 0 | 0 | 0 | 0 | 0 | 0 | 0 | 0 | 0 | 0 | 0 | 0 | 0 | 0 | 0 | 0 | 0 | 0 | 0 | 0 | 0 | 0 | 0 | 0 | 0 | 0 | 0 | 0 | 0 | 0 | 0 | 0 | 0 | 0 | 0 | 0 | 0 | 0 | 0 | 0 | 0 | 0 | 0 | 0 | 0 | 0 | 0 | 0 | 0 | 0 | 0 | 0 | 0 | 0 | 0 |  | 0 | 0 | 0 | 0 | 0 | 0 | 0 | 0 | 0 | 0 | 0 | 0 | 0 | 0 | 0 | 0 | 0 | 0 | 0 | 0 | 0 | 0 | 0 | 0
[14 empty] | 0 |  | 0 | 0 | #REF! | 0 | #REF! |  |  | 0 | 0 | 36: 0; 45: 0; 54: 0 |  | 0 | 0 | [8 empty] | 0 | 0 | [8 empty] | 0 | 0 | 0 | [6 empty] | 0 | [6 empty] | 0 | 0 | 0 | 0 | 0 | 0 | 0 | 0 | 0 | 0 | 0 | 0 | 0 | 0 | 0 | 0 | 0 | 0 | 0 | 0 | 0 | 0 | 0 | 0 | 0 | 0 | 0 | 0 | 0 | 0 | 0 | 0 | 0 | 0 | 0 | 0 | 0 | 0 | 0 | 0 | 0 | 0 | 0 | 0 | 0 | 0 | 0 | 0 | 0 | 0 | 0 | 0 | 0 | 0 | 0 | 0 | 0 | 0 | 0 | 0 | 0 |  | 0 | 0 | 0 | 0 | 0 | 0 | 0 | 0 | 0 | 0 | 0 | 0 | 0 | 0 | 0 | 0 | 0 | 0 | 0 | 0 | 0 | 0 | 0 | 0
[14 empty] | 0 |  | 0 | 0 | #REF! | 1 | #REF! |  |  | 0 | 0 | 36: 0; 45: 0; 54: 0 |  | 0 | 0 | [8 empty] | 0 | 0 | [8 empty] | 0 | 0 | 0 | [6 empty] | 0 | [6 empty] | 0 | 0 | 0 | 0 | 0 | 0 | 0 | 0 | 0 | 0 | 0 | 0 | 0 | 0 | 0 | 0 | 0 | 0 | 0 | 0 | 0 | 0 | 0 | 0 | 0 | 0 | 0 | 0 | 0 | 0 | 0 | 0 | 0 | 0 | 0 | 0 | 0 | 0 | 0 | 0 | 0 | 0 | 0 | 0 | 0 | 0 | 0 | 0 | 0 | 0 | 0 | 0 | 0 | 0 | 0 | 0 | 0 | 0 | 0 | 0 | 0 |  | 0 | 0 | 0 | 0 | 0 | 0 | 0 | 0 | 0 | 0 | 0 | 0 | 0 | 0 | 0 | 0 | 0 | 0 | 0 | 0 | 0 | 0 | 0 | 0
[14 empty] | 0 |  | 0 | 0 | #REF! | 2 | #REF! |  |  | 0 | 0 | 36: 0; 45: 0; 54: 0 |  | 0 | 0 | [8 empty] | 0 | 0 | [8 empty] | 0 | 0 | 0 | [6 empty] | 0 | [6 empty] | 0 | 0 | 0 | 0 | 0 | 0 | 0 | 0 | 0 | 0 | 0 | 0 | 0 | 0 | 0 | 0 | 0 | 0 | 0 | 0 | 0 | 0 | 0 | 0 | 0 | 0 | 0 | 0 | 0 | 0 | 0 | 0 | 0 | 0 | 0 | 0 | 0 | 0 | 0 | 0 | 0 | 0 | 0 | 0 | 0 | 0 | 0 | 0 | 0 | 0 | 0 | 0 | 0 | 0 | 0 | 0 | 0 | 0 | 0 | 0 | 0 |  | 0 | 0 | 0 | 0 | 0 | 0 | 0 | 0 | 0 | 0 | 0 | 0 | 0 | 0 | 0 | 0 | 0 | 0 | 0 | 0 | 0 | 0 | 0 | 0
[14 empty] | 0 |  | 0 | 0 | #REF! | 3 | #REF! |  |  | 0 | 0 | 36: 0; 45: 0; 54: 0 |  | 0 | 0 | [8 empty] | 0 | 0 | [8 empty] | 0 | 0 | 0 | [6 empty] | 0 | [6 empty] | 0 | 0 | 0 | 0 | 0 | 0 | 0 | 0 | 0 | 0 | 0 | 0 | 0 | 0 | 0 | 0 | 0 | 0 | 0 | 0 | 0 | 0 | 0 | 0 | 0 | 0 | 0 | 0 | 0 | 0 | 0 | 0 | 0 | 0 | 0 | 0 | 0 | 0 | 0 | 0 | 0 | 0 | 0 | 0 | 0 | 0 | 0 | 0 | 0 | 0 | 0 | 0 | 0 | 0 | 0 | 0 | 0 | 0 | 0 | 0 | 0 |  | 0 | 0 | 0 | 0 | 0 | 0 | 0 | 0 | 0 | 0 | 0 | 0 | 0 | 0 | 0 | 0 | 0 | 0 | 0 | 0 | 0 | 0 | 0 | 0
[14 empty] | 0 |  | 0 | 0 | #REF! | 4 | #REF! |  |  | 0 | 0 | 36: 0; 45: 0 |  | 0 | 0 | [8 empty] | 0 | 0 | [8 empty] | 0 | 0 | 0 | [6 empty] | 0 | [6 empty] | 0 | 0 | 0 | 0 | 0 | 0 | 0 | 0 | 0 | 0 | 0 | 0 | 0 | 0 | 0 | 0 | 0 | 0 | 0 | 0 | 0 | 0 | 0 | 0 | 0 | 0 | 0 | 0 | 0 | 0 | 0 | 0 | 0 | 0 | 0 | 0 | 0 | 0 | 0 | 0 | 0 | 0 | 0 | 0 | 0 | 0 | 0 | 0 | 0 | 0 | 0 | 0 | 0 | 0 | 0 | 0 | 0 | 0 | 0 | 0 | 0 |  | 0 | 0 | 0 | 0 | 0 | 0 | 0 | 0 | 0 | 0 | 0 | 0 | 0 | 0 | 0 | 0 | 0 | 0 | 0 | 0 | 0 | 0 | 0 | 0
[14 empty] | 0 |  | 0 | 0 | #REF! | 5 | #REF! |  |  | 0 | 0 | 36: 0; 45: 0; 54: 0 |  | 0 | 0 | [8 empty] | 0 | 0 | [8 empty] | 0 | 0 | 0 | [6 empty] | 0 | [6 empty] | 0 | 0 | 0 | 0 | 0 | 0 | 0 | 0 | 0 | 0 | 0 | 0 | 0 | 0 | 0 | 0 | 0 | 0 | 0 | 0 | 0 | 0 | 0 | 0 | 0 | 0 | 0 | 0 | 0 | 0 | 0 | 0 | 0 | 0 | 0 | 0 | 0 | 0 | 0 | 0 | 0 | 0 | 0 | 0 | 0 | 0 | 0 | 0 | 0 | 0 | 0 | 0 | 0 | 0 | 0 | 0 | 0 | 0 | 0 | 0 | 0 |  | 0 | 0 | 0 | 0 | 0 | 0 | 0 | 0 | 0 | 0 | 0 | 0 | 0 | 0 | 0 | 0 | 0 | 0 | 0 | 0 | 0 | 0 | 0 | 0
[14 empty] | 0 |  | 0 | 0 | #REF! | 6 | #REF! |  |  | 0 | 0 | 27: 0; 36: 0; 45: 0; 54: 0 |  | 0 | 0 | [8 empty] | 0 | 0 | [8 empty] | 0 | 0 | 0 | [6 empty] | 0 | [6 empty] | 0 | 0 | 0 | 0 | 0 | 0 | 0 | 0 | 0 | 0 | 0 | 0 | 0 | 0 | 0 | 0 | 0 | 0 | 0 | 0 | 0 | 0 | 0 | 0 | 0 | 0 | 0 | 0 | 0 | 0 | 0 | 0 | 0 | 0 | 0 | 0 | 0 | 0 | 0 | 0 | 0 | 0 | 0 | 0 | 0 | 0 | 0 | 0 | 0 | 0 | 0 | 0 | 0 | 0 | 0 | 0 | 0 | 0 | 0 | 0 | 0 |  | 0 | 0 | 0 | 0 | 0 | 0 | 0 | 0 | 0 | 0 | 0 | 0 | 0 | 0 | 0 | 0 | 0 | 0 | 0 | 0 | 0 | 0 | 0 | 0
[14 empty] | 0 |  | 0 | 0 | #REF! | 7 | #REF! |  |  | 0 | 0 | 27: 0; 36: 0; 45: 0; 54: 0 |  | 0 | 0 | [8 empty] | 0 | 0 | [8 empty] | 0 | 0 | 0 | [6 empty] | 0 | [6 empty] | 0 | 0 | 0 | 0 | 0 | 0 | 0 | 0 | 0 | 0 | 0 | 0 | 0 | 0 | 0 | 0 | 0 | 0 | 0 | 0 | 0 | 0 | 0 | 0 | 0 | 0 | 0 | 0 | 0 | 0 | 0 | 0 | 0 | 0 | 0 | 0 | 0 | 0 | 0 | 0 | 0 | 0 | 0 | 0 | 0 | 0 | 0 | 0 | 0 | 0 | 0 | 0 | 0 | 0 | 0 | 0 | 0 | 0 | 0 | 0 | 0 |  | 0 | 0 | 0 | 0 | 0 | 0 | 0 | 0 | 0 | 0 | 0 | 0 | 0 | 0 | 0 | 0 | 0 | 0 | 0 | 0 | 0 | 0 | 0 | 0
[14 empty] | 0 |  | 0 | 0 | #REF! | 8 | #REF! |  |  | 0 | 0 | 27: 0; 36: 0; 45: 0; 54: 0 |  | 0 | 0 | [8 empty] | 0 | 0 | [8 empty] | 0 | 0 | 0 | [6 empty] | 0 | [6 empty] | 0 | 0 | 0 | 0 | 0 | 0 | 0 | 0 | 0 | 0 | 0 | 0 | 0 | 0 | 0 | 0 | 0 | 0 | 0 | 0 | 0 | 0 | 0 | 0 | 0 | 0 | 0 | 0 | 0 | 0 | 0 | 0 | 0 | 0 | 0 | 0 | 0 | 0 | 0 | 0 | 0 | 0 | 0 | 0 | 0 | 0 | 0 | 0 | 0 | 0 | 0 | 0 | 0 | 0 | 0 | 0 | 0 | 0 | 0 | 0 | 0 |  | 0 | 0 | 0 | 0 | 0 | 0 | 0 | 0 | 0 | 0 | 0 | 0 | 0 | 0 | 0 | 0 | 0 | 0 | 0 | 0 | 0 | 0 | 0 | 0
[14 empty] | 0 |  | 0 | 0 | #REF! | 9 | #REF! |  |  | 0 | 0 | 27: 0; 36: 0; 45: 0; 54: 0 |  | 0 | 0 | [8 empty] | 0 | 0 | [8 empty] | 0 | 0 | 0 | [6 empty] | 0 | [6 empty] | 0 | 0 | 0 | 0 | 0 | 0 | 0 | 0 | 0 | 0 | 0 | 0 | 0 | 0 | 0 | 0 | 0 | 0 | 0 | 0 | 0 | 0 | 0 | 0 | 0 | 0 | 0 | 0 | 0 | 0 | 0 | 0 | 0 | 0 | 0 | 0 | 0 | 0 | 0 | 0 | 0 | 0 | 0 | 0 | 0 | 0 | 0 | 0 | 0 | 0 | 0 | 0 | 0 | 0 | 0 | 0 | 0 | 0 | 0 | 0 | 0 |  | 0 | 0 | 0 | 0 | 0 | 0 | 0 | 0 | 0 | 0 | 0 | 0 | 0 | 0 | 0 | 0 | 0 | 0 | 0 | 0 | 0 | 0 | 0 | 0
[14 empty] | 0 |  | 0 | 0 | #REF! | 10 | #REF! |  |  | 0 | 0 | 27: 0; 36: 0; 45: 0; 54: 0 |  | 0 | 0 | [8 empty] | 0 | 0 | [8 empty] | 0 | 0 | 0 | [6 empty] | 0 | [6 empty] | 0 | 0 | 0 | 0 | 0 | 0 | 0 | 0 | 0 | 0 | 0 | 0 | 0 | 0 | 0 | 0 | 0 | 0 | 0 | 0 | 0 | 0 | 0 | 0 | 0 | 0 | 0 | 0 | 0 | 0 | 0 | 0 | 0 | 0 | 0 | 0 | 0 | 0 | 0 | 0 | 0 | 0 | 0 | 0 | 0 | 0 | 0 | 0 | 0 | 0 | 0 | 0 | 0 | 0 | 0 | 0 | 0 | 0 | 0 | 0 | 0 |  | 0 | 0 | 0 | 0 | 0 | 0 | 0 | 0 | 0 | 0 | 0 | 0 | 0 | 0 | 0 | 0 | 0 | 0 | 0 | 0 | 0 | 0 | 0 | 0
[14 empty] | 0 |  | 0 | 0 | #REF! | 11 | #REF! |  |  | 0 | 0 | 27: 0; 36: 0; 45: 0; 54: 0 |  | 0 | 0 | [8 empty] | 0 | 0 | [8 empty] | 0 | 0 | 0 | [6 empty] | 0 | [6 empty] | 0 | 0 | 0 | 0 | 0 | 0 | 0 | 0 | 0 | 0 | 0 | 0 | 0 | 0 | 0 | 0 | 0 | 0 | 0 | 0 | 0 | 0 | 0 | 0 | 0 | 0 | 0 | 0 | 0 | 0 | 0 | 0 | 0 | 0 | 0 | 0 | 0 | 0 | 0 | 0 | 0 | 0 | 0 | 0 | 0 | 0 | 0 | 0 | 0 | 0 | 0 | 0 | 0 | 0 | 0 | 0 | 0 | 0 | 0 | 0 | 0 |  | 0 | 0 | 0 | 0 | 0 | 0 | 0 | 0 | 0 | 0 | 0 | 0 | 0 | 0 | 0 | 0 | 0 | 0 | 0 | 0 | 0 | 0 | 0 | 0
[14 empty] | 0 |  | 0 | 0 | #REF! | 12 | #REF! |  |  | 0 | 0 | 27: 0; 36: 0; 45: 0; 54: 0 |  | 0 | 0 | [8 empty] | 0 | 0 | [8 empty] | 0 | 0 | 0 | [6 empty] | 0 | [6 empty] | 0 | 0 | 0 | 0 | 0 | 0 | 0 | 0 | 0 | 0 | 0 | 0 | 0 | 0 | 0 | 0 | 0 | 0 | 0 | 0 | 0 | 0 | 0 | 0 | 0 | 0 | 0 | 0 | 0 | 0 | 0 | 0 | 0 | 0 | 0 | 0 | 0 | 0 | 0 | 0 | 0 | 0 | 0 | 0 | 0 | 0 | 0 | 0 | 0 | 0 | 0 | 0 | 0 | 0 | 0 | 0 | 0 | 0 | 0 | 0 | 0 |  | 0 | 0 | 0 | 0 | 0 | 0 | 0 | 0 | 0 | 0 | 0 | 0 | 0 | 0 | 0 | 0 | 0 | 0 | 0 | 0 | 0 | 0 | 0 | 0
[14 empty] | 0 |  | 0 | 0 | #REF! | 13 | #REF! |  |  | 0 | 0 | 27: 0; 36: 0; 45: 0; 54: 0 |  | 0 | 0 | [8 empty] | 0 | 0 | [8 empty] | 0 | 0 | 0 | [6 empty] | 0 | [6 empty] | 0 | 0 | 0 | 0 | 0 | 0 | 0 | 0 | 0 | 0 | 0 | 0 | 0 | 0 | 0 | 0 | 0 | 0 | 0 | 0 | 0 | 0 | 0 | 0 | 0 | 0 | 0 | 0 | 0 | 0 | 0 | 0 | 0 | 0 | 0 | 0 | 0 | 0 | 0 | 0 | 0 | 0 | 0 | 0 | 0 | 0 | 0 | 0 | 0 | 0 | 0 | 0 | 0 | 0 | 0 | 0 | 0 | 0 | 0 | 0 | 0 |  | 0 | 0 | 0 | 0 | 0 | 0 | 0 | 0 | 0 | 0 | 0 | 0 | 0 | 0 | 0 | 0 | 0 | 0 | 0 | 0 | 0 | 0 | 0 | 0
[14 empty] | 0 |  | 0 | 0 | #REF! | 14 | #REF! |  |  | 0 | 0 | 27: 0; 36: 0; 45: 0; 54: 0 |  | 0 | 0 | [8 empty] | 0 | 0 | [8 empty] | 0 | 0 | 0 | [6 empty] | 0 | [6 empty] | 0 | 0 | 0 | 0 | 0 | 0 | 0 | 0 | 0 | 0 | 0 | 0 | 0 | 0 | 0 | 0 | 0 | 0 | 0 | 0 | 0 | 0 | 0 | 0 | 0 | 0 | 0 | 0 | 0 | 0 | 0 | 0 | 0 | 0 | 0 | 0 | 0 | 0 | 0 | 0 | 0 | 0 | 0 | 0 | 0 | 0 | 0 | 0 | 0 | 0 | 0 | 0 | 0 | 0 | 0 | 0 | 0 | 0 | 0 | 0 | 0 |  | 0 | 0 | 0 | 0 | 0 | 0 | 0 | 0 | 0 | 0 | 0 | 0 | 0 | 0 | 0 | 0 | 0 | 0 | 0 | 0 | 0 | 0 | 0 | 0
[14 empty] | 0 |  | 0 | 0 | #REF! | 15 | #REF! |  |  | 0 | 0 | 27: 0; 36: 0; 45: 0; 54: 0 |  | 0 | 0 | [8 empty] | 0 | 0 | [8 empty] | 0 | 0 | 0 | [6 empty] | 0 | [6 empty] | 0 | 0 | 0 | 0 | 0 | 0 | 0 | 0 | 0 | 0 | 0 | 0 | 0 | 0 | 0 | 0 | 0 | 0 | 0 | 0 | 0 | 0 | 0 | 0 | 0 | 0 | 0 | 0 | 0 | 0 | 0 | 0 | 0 | 0 | 0 | 0 | 0 | 0 | 0 | 0 | 0 | 0 | 0 | 0 | 0 | 0 | 0 | 0 | 0 | 0 | 0 | 0 | 0 | 0 | 0 | 0 | 0 | 0 | 0 | 0 | 0 |  | 0 | 0 | 0 | 0 | 0 | 0 | 0 | 0 | 0 | 0 | 0 | 0 | 0 | 0 | 0 | 0 | 0 | 0 | 0 | 0 | 0 | 0 | 0 | 0
[14 empty] | 0 |  | 0 | 0 | #REF! | 16 | #REF! |  |  | 0 | 0 | 27: 0; 36: 0; 45: 0; 54: 0 |  | 0 | 0 | [8 empty] | 0 | 0 | [8 empty] | 0 | 0 | 0 | [6 empty] | 0 | [6 empty] | 0 | 0 | 0 | 0 | 0 | 0 | 0 | 0 | 0 | 0 | 0 | 0 | 0 | 0 | 0 | 0 | 0 | 0 | 0 | 0 | 0 | 0 | 0 | 0 | 0 | 0 | 0 | 0 | 0 | 0 | 0 | 0 | 0 | 0 | 0 | 0 | 0 | 0 | 0 | 0 | 0 | 0 | 0 | 0 | 0 | 0 | 0 | 0 | 0 | 0 | 0 | 0 | 0 | 0 | 0 | 0 | 0 | 0 | 0 | 0 | 0 |  | 0 | 0 | 0 | 0 | 0 | 0 | 0 | 0 | 0 | 0 | 0 | 0 | 0 | 0 | 0 | 0 | 0 | 0 | 0 | 0 | 0 | 0 | 0 | 0
[14 empty] | 0 |  | 0 | 0 | #REF! | 17 | #REF! |  |  | 0 | 0 | 27: 0; 36: 0; 45: 0; 54: 0 |  | 0 | 0 | [8 empty] | 0 | 0 | [8 empty] | 0 | 0 | 0 | [6 empty] | 0 | [6 empty] | 0 | 0 | 0 | 0 | 0 | 0 | 0 | 0 | 0 | 0 | 0 | 0 | 0 | 0 | 0 | 0 | 0 | 0 | 0 | 0 | 0 | 0 | 0 | 0 | 0 | 0 | 0 | 0 | 0 | 0 | 0 | 0 | 0 | 0 | 0 | 0 | 0 | 0 | 0 | 0 | 0 | 0 | 0 | 0 | 0 | 0 | 0 | 0 | 0 | 0 | 0 | 0 | 0 | 0 | 0 | 0 | 0 | 0 | 0 | 0 | 0 |  | 0 | 0 | 0 | 0 | 0 | 0 | 0 | 0 | 0 | 0 | 0 | 0 | 0 | 0 | 0 | 0 | 0 | 0 | 0 | 0 | 0 | 0 | 0 | 0
[14 empty] | 0 |  | 0 | 0 | #REF! | 18 | #REF! |  |  | 0 | 0 | 27: 0; 36: 0; 45: 0; 54: 0 |  | 0 | 0 | [8 empty] | 0 | 0 | [8 empty] | 0 | 0 | 0 | [6 empty] | 0 | [6 empty] | 0 | 0 | 0 | 0 | 0 | 0 | 0 | 0 | 0 | 0 | 0 | 0 | 0 | 0 | 0 | 0 | 0 | 0 | 0 | 0 | 0 | 0 | 0 | 0 | 0 | 0 | 0 | 0 | 0 | 0 | 0 | 0 | 0 | 0 | 0 | 0 | 0 | 0 | 0 | 0 | 0 | 0 | 0 | 0 | 0 | 0 | 0 | 0 | 0 | 0 | 0 | 0 | 0 | 0 | 0 | 0 | 0 | 0 | 0 | 0 | 0 |  | 0 | 0 | 0 | 0 | 0 | 0 | 0 | 0 | 0 | 0 | 0 | 0 | 0 | 0 | 0 | 0 | 0 | 0 | 0 | 0 | 0 | 0 | 0 | 0
consumo factura | 4639648 |  | NAVE | PB |  |  |  | CAMPANA LED 150W | LED | ELECTRÓNICO | 32 | 1 | 100% | 32 | 150 | 157.5 | 5040 | #REF! | 19 | #REF! | 19 | 300 | 5040 | 28728 | 27: 0; 36: 0; 45: 0; 46: Ventiladores individuales; 49: 120; 50: 26; 51: 16; 52: 90; 53: 80%; 54: 3120 |  | 0 | 0 | [8 empty] | 0 | 0 | [8 empty] | 0 | 0 | 0 | CARRETILLAS JAGN2N1E | 5820 | 2 | 4.3003 | 360 | 55% | 11640 | [6 empty] | 28728 | 0 | 9910.9874 | 0 | 0 | 0 | 0 | 3594.24 | 0 | 3594.24 | 0 | 0 | 0 | 0 | 0 | 0 | 0 | 0 | 0 | 0 | 0 | 0 | 0 | 0 | 0 | 0 | 0 | 0 | 0 | 0 | 0 | 0 | 0 | 0 | 0 | 5040 | 0 | 0 | 0 | 0 | 0 | 0 | 0 | 0 | 0 | 0 | 0 | 0 | 0 | 0 | 0 | 0 | 0 | 0 | 0 | 0 | 0 | 0 | 0 | 28728 | 0 |  | 0 | 0 | 0 | 0 | 0 | 0 | 0 | 0 | 0 | 0 | 0 | 0 | 0 | 0 | 0 | 0 | 0 | 0 | 0 | 0 | 0 | 0 | 32 | 0
consumo estimado | 2377514.2426 |  | NAVE | PB |  |  |  | CAMPANA 400W | LED | ELECTRÓNICO | 26 | 1 | 100% | 26 | 400 | 420 | 10920 | #REF! | 20 | #REF! | 19 | 300 | 10920 | 62244 | 21: IMPRESORAS CANON; 22: 300; 23: 2; 24: 19; 25: 266; 26: 10%; 27: 600; 36: 0; 45: 0; 54: 0 |  | 0 | 0 | [8 empty] | 0 | 0 | [8 empty] | 0 | 0 | 0 | CARRETILLA | 6650 | 1 | 5 | 360 | 60% | 6650 | [6 empty] | 62244 | 303.24 | 7182 | 0 | 0 | 0 | 0 | 0 | 0 | 0 | 0 | 0 | 0 | 0 | 0 | 0 | 0 | 0 | 0 | 0 | 0 | 0 | 0 | 0 | 0 | 0 | 0 | 0 | 0 | 0 | 0 | 0 | 0 | 0 | 0 | 0 | 0 | 0 | 0 | 0 | 0 | 0 | 0 | 0 | 0 | 0 | 0 | 0 | 0 | 0 | 0 | 0 | 0 | 0 | 0 | 0 | 0 | 0 | 0 | 0 | 0 |  | 0 | 0 | 0 | 0 | 0 | 0 | 0 | 0 | 0 | 0 | 0 | 0 | 0 | 0 | 0 | 0 | 0 | 0 | 0 | 0 | 0 | 0 | 0 | 0
desfase | 48.76% |  | NAVE | PB |  |  |  | FLUORESCENTE 2x58W | FLUORESCENTE | ELECTROMAGNÉTICO | 42 | 2 | 100% | 84 | 58 | 72.5 | 6090 | #REF! | 21 | #REF! | 19 | 300 | 6090 | 34713 | 21: PC; 22: 175; 23: 11; 24: 19; 25: 266; 26: 90%; 27: 1925; 36: 0; 45: 0; 54: 0 |  | 0 | 0 | [8 empty] | 0 | 0 | [8 empty] | 0 | 0 | 0 | CARGADORES TRASPALETAS ELÉCTRICAS | 1085 | 4 | 5 | 360 | 60% | 4340 | [6 empty] | 34713 | 8756.055 | 4687.2 | 0 | 0 | 0 | 0 | 0 | 0 | 0 | 0 | 0 | 0 | 0 | 6090 | 0 | 0 | 0 | 0 | 0 | 0 | 0 | 0 | 0 | 0 | 0 | 0 | 0 | 0 | 0 | 0 | 0 | 0 | 0 | 0 | 0 | 0 | 0 | 34713 | 0 | 0 | 0 | 0 | 0 | 0 | 0 | 0 | 0 | 0 | 0 | 0 | 0 | 0 | 0 | 0 | 0 | 0 | 0 | 0 | 0 | 0 |  | 0 | 42 | 0 | 0 | 0 | 0 | 0 | 0 | 0 | 0 | 0 | 0 | 0 | 0 | 0 | 0 | 0 | 0 | 0 | 0 | 0 | 0 | 0 | 0
|  |  | NAVE | PB | MANTENIMIENTO |  |  | Led Tubo L5LCA 2x23,5W | LED | ELECTRÓNICO | 39 | 2 | 100% | 78 | 23.5 | 24.675 | 1924.65 | #REF! | 21 | #REF! | 16 | 300 | 1924.65 | 9238.32 | 21: PC; 22: 175; 23: 6; 24: 19; 25: 266; 26: 90%; 27: 1050; 36: 0; 45: 0; 54: 0 |  | 0 | 0 | Compresor TRA-11752-SD | 2 | 18550 |  |  | 17 | 90 | 80% | 0 | 37100 | [8 empty] | 0 | 37100 | 37100 | ABOCARDADORAS | 2200 | 10 | 3 | 266 | 90% | 22000 | [6 empty] | 9238.32 | 4776.03 | 15800.4 | 0 | 0 | 0 | 0 | 0 | 0 | 0 | 45410.4 | 0 | 45410.4 | 0 | 0 | 0 | 0 | 0 | 0 | 0 | 0 | 0 | 0 | 0 | 0 | 0 | 0 | 1924.65 | 0 | 0 | 0 | 0 | 0 | 0 | 0 | 0 | 0 | 0 | 0 | 0 | 0 | 0 | 0 | 0 | 0 | 0 | 0 | 0 | 0 | 0 | 0 | 9238.32 | 0 | 0 | 0 | 0 | 0 | 0 | 0 | 0 | 0 |  | 0 | 0 | 0 | 0 | 0 | 0 | 0 | 0 | 0 | 0 | 0 | 0 | 0 | 0 | 39 | 0 | 0 | 0 | 0 | 0 | 0 | 0 | 0 | 0
|  |  | NAVE | NAU B | OFICINA TÈCNICA PRODUCCIÓ |  |  | FLUORESCENTE 1x28 W | FLUORESCENTE | ELECTROMAGNÉTICO | 18 | 1 | 100% | 18 | 28 | 35 | 630 | #REF! | 22 | #REF! | 19 | 300 | 630 | 3591 | 21: PANTALLA DE VIGILANCIA; 22: 150; 23: 4; 24: 24; 25: 365; 26: 100%; 27: 600; 36: 0; 45: 0; 54: 0; 55: CLIMAVENETA_HRAN/FF 0031; 56: 1; 57: 3625; 58: 8700; 59: 2.4; 60: 17; 61: 60 | 80% | 8700 | 3625 | CLIMAVENETA-HEN-JE60E | 1 | 3400 | 6800 | 2 | 17 | 90 | 80% | 6800 | 3400 | [8 empty] | 0 | 7025 | 7025 | CURVADORA CRIPPA 520 | 25000 | 4 | 2 | 266 | 90% | 100000 | [6 empty] | 3591 | 5256 | 47880 | 0 | 0 | 0 | 0 | 0 | 0 | 0 | 4161.6 | 2958 | 7119.6 | 0 | 0 | 630 | 0 | 0 | 0 | 0 | 0 | 0 | 0 | 0 | 0 | 0 | 0 | 0 | 0 | 0 | 0 | 0 | 0 | 0 | 0 | 0 | 0 | 0 | 0 | 3591 | 0 | 0 | 0 | 0 | 0 | 0 | 0 | 0 | 0 | 0 | 0 | 0 | 0 | 0 | 0 | 0 | 0 | 0 | 0 | 0 | 0 |  | 0 | 0 | 18 | 0 | 0 | 0 | 0 | 0 | 0 | 0 | 0 | 0 | 0 | 0 | 0 | 0 | 0 | 0 | 0 | 0 | 0 | 0 | 0 | 0
|  |  | NAVE | NAU B | OFICINA TÈCNICA PRODUCCIÓ ( PL.2ª REFORÇ ) | [8 empty] | 0 |  | 0 | 0 | #REF! | 23 | #REF! |  |  | 0 | 0 | 21: CAMARAS VIGILANCIA; 22: 80; 23: 10; 24: 24; 25: 365; 26: 100%; 27: 800; 36: 0; 45: 0; 54: 0; 55: MITSUBISHI ELÈC; 56: 1; 57: 7000; 58: 14000; 59: 2; 60: 17; 61: 60 | 80% | 14000 | 7000 | CLIMAVENETA-HPW-125 EC | 1 | 1250 | 2500 | 2 | 17 | 90 | 80% | 2500 | 1250 | [8 empty] | 0 | 8250 | 8250 | CURVADORA CRIPPA 1032-925 | 20000 | 5 | 2 | 266 | 90% | 100000 | [6 empty] | 0 | 7008 | 47880 | 0 | 0 | 0 | 0 | 0 | 0 | 0 | 1530 | 5712 | 7242 | 0 | 0 | 0 | 0 | 0 | 0 | 0 | 0 | 0 | 0 | 0 | 0 | 0 | 0 | 0 | 0 | 0 | 0 | 0 | 0 | 0 | 0 | 0 | 0 | 0 | 0 | 0 | 0 | 0 | 0 | 0 | 0 | 0 | 0 | 0 | 0 | 0 | 0 | 0 | 0 | 0 | 0 | 0 | 0 | 0 | 0 | 0 | 0 |  | 0 | 0 | 0 | 0 | 0 | 0 | 0 | 0 | 0 | 0 | 0 | 0 | 0 | 0 | 0 | 0 | 0 | 0 | 0 | 0 | 0 | 0 | 0 | 0
|  |  | NAVE | NAU B | OFICINA MANTENIMENT | [8 empty] | 0 |  | 0 | 0 | #REF! | 20 | #REF! |  |  | 0 | 0 | 27: 0; 36: 0; 45: 0; 54: 0; 55: CLIMAVENETA_HPW-125 EC; 56: 1; 57: 1300; 58: 2600; 59: 2; 60: 17; 61: 60 | 80% | 2600 | 1300 | CLIMAVENETA-HPW-135 EC | 1 | 1800 | 3600 | 2 | 17 | 90 | 80% | 3600 | 1800 | [8 empty] | 0 | 3100 | 3100 | ISLA PUNTEADO MM830 | 10000 | 1 | 4 | 266 | 90% | 10000 | [6 empty] | 0 | 0 | 9576 | 0 | 0 | 0 | 0 | 0 | 0 | 0 | 2203.2 | 1060.8 | 3264 | 0 | 0 | 0 | 0 | 0 | 0 | 0 | 0 | 0 | 0 | 0 | 0 | 0 | 0 | 0 | 0 | 0 | 0 | 0 | 0 | 0 | 0 | 0 | 0 | 0 | 0 | 0 | 0 | 0 | 0 | 0 | 0 | 0 | 0 | 0 | 0 | 0 | 0 | 0 | 0 | 0 | 0 | 0 | 0 | 0 | 0 | 0 | 0 |  | 0 | 0 | 0 | 0 | 0 | 0 | 0 | 0 | 0 | 0 | 0 | 0 | 0 | 0 | 0 | 0 | 0 | 0 | 0 | 0 | 0 | 0 | 0 | 0
|  |  | NAVE | NAU B | OFICINA ALTELL | [8 empty] | 0 |  | 0 | 0 | #REF! | 21 | #REF! |  |  | 0 | 0 | 27: 0; 36: 0; 45: 0; 54: 0; 55: CLIMAVENETA_HPW-135 EC; 56: 1; 57: 1900; 58: 3800; 59: 2; 60: 17; 61: 60 | 80% | 3800 | 1900 | CLIMAVENETA-HPW-150 EC | 1 | 2500 | 5000 | 2 | 17 | 90 | 80% | 5000 | 2500 | [8 empty] | 0 | 4400 | 4400 | CURVADORA SIL FAX 05018 | 40000 | 1 | 11 | 266 | 90% | 40000 | [6 empty] | 0 | 0 | 105336 | 0 | 0 | 0 | 0 | 0 | 0 | 0 | 3060 | 1550.4 | 4610.4 | 0 | 0 | 0 | 0 | 0 | 0 | 0 | 0 | 0 | 0 | 0 | 0 | 0 | 0 | 0 | 0 | 0 | 0 | 0 | 0 | 0 | 0 | 0 | 0 | 0 | 0 | 0 | 0 | 0 | 0 | 0 | 0 | 0 | 0 | 0 | 0 | 0 | 0 | 0 | 0 | 0 | 0 | 0 | 0 | 0 | 0 | 0 | 0 |  | 0 | 0 | 0 | 0 | 0 | 0 | 0 | 0 | 0 | 0 | 0 | 0 | 0 | 0 | 0 | 0 | 0 | 0 | 0 | 0 | 0 | 0 | 0 | 0
|  |  | NAVE | NAU C | SALA DESCANS | [8 empty] | 0 |  | 0 | 0 | #REF! | 21 | #REF! |  |  | 0 | 0 | 36: 0; 45: 0; 54: 0; 55: CLIMAVENETA_HPW-150 EC; 56: 1; 57: 2208.3333; 58: 5300; 59: 2.4; 60: 17; 61: 60 | 80% | 5300 | 2208.3333 | ENFRIADORA CLIMAVETA-HRAN/FF 0031 | 1 | 2272.7273 | 5000 | 2.2 | 17 | 90 | 80% | 5000 | 2272.7273 | [8 empty] | 0 | 4481.0606 | 4481.0606 | REK 10001 | 45000 | 1 | 5 | 266 | 90% | 45000 | [6 empty] | 0 | 0 | 53865 | 0 | 0 | 0 | 0 | 0 | 0 | 0 | 2781.8182 | 1802 | 4583.8182 | 0 | 0 | 0 | 0 | 0 | 0 | 0 | 0 | 0 | 0 | 0 | 0 | 0 | 0 | 0 | 0 | 0 | 0 | 0 | 0 | 0 | 0 | 0 | 0 | 0 | 0 | 0 | 0 | 0 | 0 | 0 | 0 | 0 | 0 | 0 | 0 | 0 | 0 | 0 | 0 | 0 | 0 | 0 | 0 | 0 | 0 | 0 | 0 |  | 0 | 0 | 0 | 0 | 0 | 0 | 0 | 0 | 0 | 0 | 0 | 0 | 0 | 0 | 0 | 0 | 0 | 0 | 0 | 0 | 0 | 0 | 0 | 0
|  |  | NAVE | LAB | SALA INSONORITZADA LAB | [8 empty] | 0 |  | 0 | 0 | #REF! | 21 | #REF! |  |  | 0 | 0 | 27: 0; 36: 0; 45: 0; 54: 0; 55: KAYSUN_KPC-105HVN4; 56: 1; 57: 6000; 58: 12000; 59: 2; 60: 17; 61: 60 | 80% | 12000 | 6000 | KAYSUN KPC-105HVN4 | 1 | 4565.2174 | 10500 | 2.3 | 17 | 90 | 80% | 10500 | 4565.2174 | [8 empty] | 0 | 10565.2174 | 10565.2174 | BAÑERAS ESTANQUEIDAD 16001 + 16002 | 500 | 2 | 2 | 7 | 90% | 1000 | [6 empty] | 0 | 0 | 12.6 | 0 | 0 | 0 | 0 | 0 | 0 | 0 | 5587.8261 | 4896 | 10483.8261 | 0 | 0 | 0 | 0 | 0 | 0 | 0 | 0 | 0 | 0 | 0 | 0 | 0 | 0 | 0 | 0 | 0 | 0 | 0 | 0 | 0 | 0 | 0 | 0 | 0 | 0 | 0 | 0 | 0 | 0 | 0 | 0 | 0 | 0 | 0 | 0 | 0 | 0 | 0 | 0 | 0 | 0 | 0 | 0 | 0 | 0 | 0 | 0 |  | 0 | 0 | 0 | 0 | 0 | 0 | 0 | 0 | 0 | 0 | 0 | 0 | 0 | 0 | 0 | 0 | 0 | 0 | 0 | 0 | 0 | 0 | 0 | 0
|  |  | NAVE | NAU C | FORN | [8 empty] | 0 |  | 0 | 0 | #REF! | 21 | #REF! |  |  | 0 | 0 | 27: 0; 36: 0; 45: 0; 54: 0; 55: TÈCNICA FRIGORÍFICA_TRA-11752-SD; 56: 1; 57: 27975; 58: 55950; 59: 2; 60: 17; 61: 260 | 80% | 55950 | 27975 | MIDEA-MISSION 35 | 1 | 25135 | 50270 | 2 | 17 | 260 | 60% | 50270 | 25135 | [8 empty] | 0 | 53110 | 53110 | ESTANQUEIDAD NOAIN 17001 | 500 | 1 | 7 | 266 | 90% | 500 | [6 empty] | 0 | 0 | 837.9 | 0 | 0 | 0 | 0 | 0 | 0 | 0 | 66658.02 | 98919.6 | 165577.62 | 0 | 0 | 0 | 0 | 0 | 0 | 0 | 0 | 0 | 0 | 0 | 0 | 0 | 0 | 0 | 0 | 0 | 0 | 0 | 0 | 0 | 0 | 0 | 0 | 0 | 0 | 0 | 0 | 0 | 0 | 0 | 0 | 0 | 0 | 0 | 0 | 0 | 0 | 0 | 0 | 0 | 0 | 0 | 0 | 0 | 0 | 0 | 0 |  | 0 | 0 | 0 | 0 | 0 | 0 | 0 | 0 | 0 | 0 | 0 | 0 | 0 | 0 | 0 | 0 | 0 | 0 | 0 | 0 | 0 | 0 | 0 | 0
|  |  | NAVE | RITTAL | ARMARI ELÈCTRIC (SILFAX) | [8 empty] | 0 |  | 0 | 0 | #REF! | 21 | #REF! |  |  | 0 | 0 | 27: 0; 36: 0; 45: 0; 54: 0; 55: RITTAL; 56: 1 |  | 0 | 0 | MIDEA-MISSION 52 | 1 | 2635 | 5270 | 2 | 17 | 90 | 80% | 5270 | 2635 | [8 empty] | 0 | 2635 | 2635 | ESTANQUEIDAD MM754 18015 | 500 | 1 | 2 | 266 | 90% | 500 | [6 empty] | 0 | 0 | 239.4 | 0 | 0 | 0 | 0 | 0 | 0 | 0 | 3225.24 | 0 | 3225.24 | 0 | 0 | 0 | 0 | 0 | 0 | 0 | 0 | 0 | 0 | 0 | 0 | 0 | 0 | 0 | 0 | 0 | 0 | 0 | 0 | 0 | 0 | 0 | 0 | 0 | 0 | 0 | 0 | 0 | 0 | 0 | 0 | 0 | 0 | 0 | 0 | 0 | 0 | 0 | 0 | 0 | 0 | 0 | 0 | 0 | 0 | 0 | 0 |  | 0 | 0 | 0 | 0 | 0 | 0 | 0 | 0 | 0 | 0 | 0 | 0 | 0 | 0 | 0 | 0 | 0 | 0 | 0 | 0 | 0 | 0 | 0 | 0
|  |  | NAVE | RITTAL | ARMARI ELECTRIC (SILFAX) | [8 empty] | 0 |  | 0 | 0 | #REF! | 21 | #REF! |  |  | 0 | 0 | 27: 0; 36: 0; 45: 0; 54: 0; 55: RITTAL; 56: 1 |  | 0 | 0 | MIDEA-MISSION 71 | 1 | 3195.4545 | 7030 | 2.2 | 17 | 90 | 80% | 7030 | 3195.4545 | [8 empty] | 0 | 3195.4545 | 3195.4545 | ISLA FINAL RE105 30017 | 15000 | 1 | 3 | 266 | 90% | 15000 | [6 empty] | 0 | 0 | 10773 | 0 | 0 | 0 | 0 | 0 | 0 | 0 | 3911.2364 | 0 | 3911.2364 | 0 | 0 | 0 | 0 | 0 | 0 | 0 | 0 | 0 | 0 | 0 | 0 | 0 | 0 | 0 | 0 | 0 | 0 | 0 | 0 | 0 | 0 | 0 | 0 | 0 | 0 | 0 | 0 | 0 | 0 | 0 | 0 | 0 | 0 | 0 | 0 | 0 | 0 | 0 | 0 | 0 | 0 | 0 | 0 | 0 | 0 | 0 | 0 |  | 0 | 0 | 0 | 0 | 0 | 0 | 0 | 0 | 0 | 0 | 0 | 0 | 0 | 0 | 0 | 0 | 0 | 0 | 0 | 0 | 0 | 0 | 0 | 0
|  |  | NAVE | NAU C | SALA METROLOGIA | [8 empty] | 0 |  | 0 | 0 | #REF! | 26 | #REF! |  |  | 0 | 0 | 36: 0; 45: 0; 54: 0; 55: MIDEA_MISSION 52(18)N1; 56: 1; 57: 2527.2727; 58: 5560; 59: 2.2; 60: 17; 61: 60 | 80% | 5560 | 2527.2727 | MIDEA-MISSION 71 | 1 | 2395.4545 | 5270 | 2.2 | 17 | 90 | 80% | 5270 | 2395.4545 | [8 empty] | 0 | 4922.7273 | 4922.7273 | ADIGE 35001 | 7200 | 1 | 2 | 266 | 90% | 7200 | [6 empty] | 0 | 0 | 3447.36 | 0 | 0 | 0 | 0 | 0 | 0 | 0 | 2932.0364 | 2062.2545 | 4994.2909 | 0 | 0 | 0 | 0 | 0 | 0 | 0 | 0 | 0 | 0 | 0 | 0 | 0 | 0 | 0 | 0 | 0 | 0 | 0 | 0 | 0 | 0 | 0 | 0 | 0 | 0 | 0 | 0 | 0 | 0 | 0 | 0 | 0 | 0 | 0 | 0 | 0 | 0 | 0 | 0 | 0 | 0 | 0 | 0 | 0 | 0 | 0 | 0 |  | 0 | 0 | 0 | 0 | 0 | 0 | 0 | 0 | 0 | 0 | 0 | 0 | 0 | 0 | 0 | 0 | 0 | 0 | 0 | 0 | 0 | 0 | 0 | 0
|  |  | NAVE | NAU C | DE OFICINAS GENERALES ( Sustituye a la 160007 ) - Se traslada a LABORATORIO | [8 empty] | 0 |  | 0 | 0 | #REF! | 27 | #REF! |  |  | 0 | 0 | 27: 0; 36: 0; 45: 0; 54: 0; 55: MIDEA_MISSION 71; 56: 1; 57: 3048; 58: 7620; 59: 2.5; 60: 17; 61: 60 | 80% | 7620 | 3048 | VRV MIDEA-MDV-224W-DRN1 | 1 | 3056.5217 | 7030 | 2.3 | 17 | 90 | 80% | 7030 | 3056.5217 | [8 empty] | 0 | 6104.5217 | 6104.5217 | ISLA CORTE 36013 + 0007 + 65001 | 7200 | 1 | 4 | 266 | 90% | 7200 | [6 empty] | 0 | 0 | 6894.72 | 0 | 0 | 0 | 0 | 0 | 0 | 0 | 3741.1826 | 2487.168 | 6228.3506 | 0 | 0 | 0 | 0 | 0 | 0 | 0 | 0 | 0 | 0 | 0 | 0 | 0 | 0 | 0 | 0 | 0 | 0 | 0 | 0 | 0 | 0 | 0 | 0 | 0 | 0 | 0 | 0 | 0 | 0 | 0 | 0 | 0 | 0 | 0 | 0 | 0 | 0 | 0 | 0 | 0 | 0 | 0 | 0 | 0 | 0 | 0 | 0 |  | 0 | 0 | 0 | 0 | 0 | 0 | 0 | 0 | 0 | 0 | 0 | 0 | 0 | 0 | 0 | 0 | 0 | 0 | 0 | 0 | 0 | 0 | 0 | 0
|  |  |  | NAU C | FORN | [8 empty] | 0 |  | 0 | 0 | #REF! | 28 | #REF! |  |  | 0 | 0 | 36: 0; 45: 0; 54: 0; 55: MIDEA_MC-SU60/RN1L; 56: 1; 57: 2600; 58: 6500; 59: 2.5; 60: 17; 61: 260 | 80% | 6500 | 2600 | MIDEA-MTI-52-N1Q | 1 |  |  |  | 17 | 260 | 60% | 0 | 0 | [8 empty] | 0 | 2600 | 2600 | PUNTEADO RE105 47004 | 12500 | 1 | 2 | 7 | 90% | 12500 | [6 empty] | 0 | 0 | 157.5 | 0 | 0 | 0 | 0 | 0 | 0 | 0 | 0 | 9193.6 | 9193.6 | 0 | 0 | 0 | 0 | 0 | 0 | 0 | 0 | 0 | 0 | 0 | 0 | 0 | 0 | 0 | 0 | 0 | 0 | 0 | 0 | 0 | 0 | 0 | 0 | 0 | 0 | 0 | 0 | 0 | 0 | 0 | 0 | 0 | 0 | 0 | 0 | 0 | 0 | 0 | 0 | 0 | 0 | 0 | 0 | 0 | 0 | 0 | 0 |  | 0 | 0 | 0 | 0 | 0 | 0 | 0 | 0 | 0 | 0 | 0 | 0 | 0 | 0 | 0 | 0 | 0 | 0 | 0 | 0 | 0 | 0 | 0 | 0
|  |  |  | NAU B | OFICINA TÈCNICA PRODUCCIÓ | [8 empty] | 0 |  | 0 | 0 | #REF! | 29 | #REF! |  |  | 0 | 0 | 36: 0; 45: 0; 54: 0; 55: MIDEA_MDV-224W-DRN1; 56: 1; 57: 8750; 58: 24500; 59: 2.8; 60: 17; 61: 60 | 80% | 24500 | 8750 | PANASONIC-CU2473-KE | 1 | 11200 | 22400 | 2 | 17 | 90 | 80% | 22400 | 11200 | [8 empty] | 0 | 19950 | 19950 | PUNTEADO MM788/MM790 47004 | 12000 | 1 | 7 | 266 | 90% | 12000 | [6 empty] | 0 | 0 | 20109.6 | 0 | 0 | 0 | 0 | 0 | 0 | 0 | 13708.8 | 7140 | 20848.8 | 0 | 0 | 0 | 0 | 0 | 0 | 0 | 0 | 0 | 0 | 0 | 0 | 0 | 0 | 0 | 0 | 0 | 0 | 0 | 0 | 0 | 0 | 0 | 0 | 0 | 0 | 0 | 0 | 0 | 0 | 0 | 0 | 0 | 0 | 0 | 0 | 0 | 0 | 0 | 0 | 0 | 0 | 0 | 0 | 0 | 0 | 0 | 0 |  | 0 | 0 | 0 | 0 | 0 | 0 | 0 | 0 | 0 | 0 | 0 | 0 | 0 | 0 | 0 | 0 | 0 | 0 | 0 | 0 | 0 | 0 | 0 | 0
[14 empty] | 0 |  | 0 | 0 | #REF! | 30 | #REF! |  |  | 0 | 0 | 36: 0; 45: 0; 54: 0 |  | 0 | 0 | PANASONIC-CU A70-KE | 1 | 1000 | 2000 | 2 | 17 | 90 | 80% | 2000 | 1000 | [8 empty] | 0 | 1000 | 1000 | TAMPOPRINT 5100A | 2100 | 1 | 1 | 304 | 90% | 2100 | [6 empty] | 0 | 0 | 574.56 | 0 | 0 | 0 | 0 | 0 | 0 | 0 | 1224 | 0 | 1224 | 0 | 0 | 0 | 0 | 0 | 0 | 0 | 0 | 0 | 0 | 0 | 0 | 0 | 0 | 0 | 0 | 0 | 0 | 0 | 0 | 0 | 0 | 0 | 0 | 0 | 0 | 0 | 0 | 0 | 0 | 0 | 0 | 0 | 0 | 0 | 0 | 0 | 0 | 0 | 0 | 0 | 0 | 0 | 0 | 0 | 0 | 0 | 0 |  | 0 | 0 | 0 | 0 | 0 | 0 | 0 | 0 | 0 | 0 | 0 | 0 | 0 | 0 | 0 | 0 | 0 | 0 | 0 | 0 | 0 | 0 | 0 | 0
[14 empty] | 0 |  | 0 | 0 | #REF! | 31 | #REF! |  |  | 0 | 0 | 36: 0; 45: 0; 54: 0 |  | 0 | 0 | TOSHIBA-RASM26UAV-E | 1 | 3409.0909 | 7500 | 2.2 | 17 | 90 | 80% | 7500 | 3409.0909 | [8 empty] | 0 | 3409.0909 | 3409.0909 | CRIMPADO HENN 56002 | 7200 | 1 | 11 | 266 | 90% | 7200 | [6 empty] | 0 | 0 | 18960.48 | 0 | 0 | 0 | 0 | 0 | 0 | 0 | 4172.7273 | 0 | 4172.7273 | 0 | 0 | 0 | 0 | 0 | 0 | 0 | 0 | 0 | 0 | 0 | 0 | 0 | 0 | 0 | 0 | 0 | 0 | 0 | 0 | 0 | 0 | 0 | 0 | 0 | 0 | 0 | 0 | 0 | 0 | 0 | 0 | 0 | 0 | 0 | 0 | 0 | 0 | 0 | 0 | 0 | 0 | 0 | 0 | 0 | 0 | 0 | 0 |  | 0 | 0 | 0 | 0 | 0 | 0 | 0 | 0 | 0 | 0 | 0 | 0 | 0 | 0 | 0 | 0 | 0 | 0 | 0 | 0 | 0 | 0 | 0 | 0
[14 empty] | 0 |  | 0 | 0 | #REF! | 32 | #REF! |  |  | 0 | 0 | 27: 0; 36: 0; 45: 0; 54: 0 |  | 0 | 0 | TOSHIBA-MONZA 22 | 1 | 2800 | 5600 | 2 | 17 | 90 | 80% | 5600 | 2800 | [8 empty] | 0 | 2800 | 2800 | PUNTATRICES 60001 + 60002 | 35000 | 2 | 1 | 121 | 90% | 70000 | [6 empty] | 0 | 0 | 7623 | 0 | 0 | 0 | 0 | 0 | 0 | 0 | 3427.2 | 0 | 3427.2 | 0 | 0 | 0 | 0 | 0 | 0 | 0 | 0 | 0 | 0 | 0 | 0 | 0 | 0 | 0 | 0 | 0 | 0 | 0 | 0 | 0 | 0 | 0 | 0 | 0 | 0 | 0 | 0 | 0 | 0 | 0 | 0 | 0 | 0 | 0 | 0 | 0 | 0 | 0 | 0 | 0 | 0 | 0 | 0 | 0 | 0 | 0 | 0 |  | 0 | 0 | 0 | 0 | 0 | 0 | 0 | 0 | 0 | 0 | 0 | 0 | 0 | 0 | 0 | 0 | 0 | 0 | 0 | 0 | 0 | 0 | 0 | 0
[14 empty] | 0 |  | 0 | 0 | #REF! | 33 | #REF! |  |  | 0 | 0 | 27: 0; 36: 0; 45: 0; 54: 0; 55: QUEMADOR LAMBORGHINI EM 35 E; 56: 3; 57: 294400; 58: 320000; 59: 0.92; 60: 17; 61: 60 | 50% | 960000 | 883200 | ENFRIADORA TRA-11752-SD | 1 | 23938.0952 | 50270 | 2.1 | 17 | 90 | 80% | 50270 | 23938.0952 | [8 empty] | 0 | 907138.0952 | 907138.0952 | PUNTATRIZ CNC 60006 | 35000 | 1 | 2 | 266 | 90% | 35000 | [6 empty] | 0 | 0 | 16758 | 0 | 0 | 0 | 0 | 0 | 0 | 0 | 29300.2286 |  |  | 0 | 0 | 0 | 0 | 0 | 0 | 0 | 0 | 0 | 0 | 0 | 0 | 0 | 0 | 0 | 0 | 0 | 0 | 0 | 0 | 0 | 0 | 0 | 0 | 0 | 0 | 0 | 0 | 0 | 0 | 0 | 0 | 0 | 0 | 0 | 0 | 0 | 0 | 0 | 0 | 0 | 0 | 0 | 0 | 0 | 0 | 0 | 0 |  | 0 | 0 | 0 | 0 | 0 | 0 | 0 | 0 | 0 | 0 | 0 | 0 | 0 | 0 | 0 | 0 | 0 | 0 | 0 | 0 | 0 | 0 | 0 | 0
[14 empty] | 0 |  | 0 | 0 | #REF! | 34 | #REF! |  |  | 0 | 0 | 27: 0; 36: 0; 45: 0; 54: 0; 55: QUEMADOR LAMBORGHINI EM 35 E; 56: 1; 57: 225400; 58: 245000; 59: 0.92; 60: 17; 61: 60 | 50% | 245000 | 225400 | [8 empty] | 0 | 0 | [8 empty] | 0 | 225400 | 225400 | PULIDORA PC13 67002 | 2500 | 1 | 2 | 251 | 90% | 2500 | [6 empty] | 0 | 0 | 1129.5 | 0 | 0 | 0 | 0 | 0 | 0 | 0 | 0 |  |  | 0 | 0 | 0 | 0 | 0 | 0 | 0 | 0 | 0 | 0 | 0 | 0 | 0 | 0 | 0 | 0 | 0 | 0 | 0 | 0 | 0 | 0 | 0 | 0 | 0 | 0 | 0 | 0 | 0 | 0 | 0 | 0 | 0 | 0 | 0 | 0 | 0 | 0 | 0 | 0 | 0 | 0 | 0 | 0 | 0 | 0 | 0 | 0 |  | 0 | 0 | 0 | 0 | 0 | 0 | 0 | 0 | 0 | 0 | 0 | 0 | 0 | 0 | 0 | 0 | 0 | 0 | 0 | 0 | 0 | 0 | 0 | 0
[14 empty] | 0 |  | 0 | 0 | #REF! | 35 | #REF! |  |  | 0 | 0 | 36: 0; 45: 0; 54: 0 |  | 0 | 0 | [8 empty] | 0 | 0 | [8 empty] | 0 | 0 | 0 | SOLDADURA 7100C | 85000 | 1 | 2 | 266 | 90% | 85000 | [6 empty] | 0 | 0 | 40698 | 0 | 0 | 0 | 0 | 0 | 0 | 0 | 0 | 0 | 0 | 0 | 0 | 0 | 0 | 0 | 0 | 0 | 0 | 0 | 0 | 0 | 0 | 0 | 0 | 0 | 0 | 0 | 0 | 0 | 0 | 0 | 0 | 0 | 0 | 0 | 0 | 0 | 0 | 0 | 0 | 0 | 0 | 0 | 0 | 0 | 0 | 0 | 0 | 0 | 0 | 0 | 0 | 0 | 0 | 0 | 0 | 0 | 0 |  | 0 | 0 | 0 | 0 | 0 | 0 | 0 | 0 | 0 | 0 | 0 | 0 | 0 | 0 | 0 | 0 | 0 | 0 | 0 | 0 | 0 | 0 | 0 | 0
[14 empty] | 0 |  | 0 | 0 | #REF! | 36 | #REF! |  |  | 0 | 0 | 36: 0; 45: 0; 54: 0 |  | 0 | 0 | [8 empty] | 0 | 0 | [8 empty] | 0 | 0 | 0 | SOLDADURA 72001 | 85000 | 1 | 10 | 266 | 90% | 85000 | [6 empty] | 0 | 0 | 203490 | 0 | 0 | 0 | 0 | 0 | 0 | 0 | 0 | 0 | 0 | 0 | 0 | 0 | 0 | 0 | 0 | 0 | 0 | 0 | 0 | 0 | 0 | 0 | 0 | 0 | 0 | 0 | 0 | 0 | 0 | 0 | 0 | 0 | 0 | 0 | 0 | 0 | 0 | 0 | 0 | 0 | 0 | 0 | 0 | 0 | 0 | 0 | 0 | 0 | 0 | 0 | 0 | 0 | 0 | 0 | 0 | 0 | 0 |  | 0 | 0 | 0 | 0 | 0 | 0 | 0 | 0 | 0 | 0 | 0 | 0 | 0 | 0 | 0 | 0 | 0 | 0 | 0 | 0 | 0 | 0 | 0 | 0
[14 empty] | 0 |  | 0 | 0 | #REF! | 37 | #REF! |  |  | 0 | 0 | 36: 0; 45: 0; 54: 0 |  | 0 | 0 | [8 empty] | 0 | 0 | [8 empty] | 0 | 0 | 0 | MICROFUGÓMETROS | 500 | 1 | 2 | 266 | 90% | 500 | [6 empty] | 0 | 0 | 239.4 | 0 | 0 | 0 | 0 | 0 | 0 | 0 | 0 | 0 | 0 | 0 | 0 | 0 | 0 | 0 | 0 | 0 | 0 | 0 | 0 | 0 | 0 | 0 | 0 | 0 | 0 | 0 | 0 | 0 | 0 | 0 | 0 | 0 | 0 | 0 | 0 | 0 | 0 | 0 | 0 | 0 | 0 | 0 | 0 | 0 | 0 | 0 | 0 | 0 | 0 | 0 | 0 | 0 | 0 | 0 | 0 | 0 | 0 |  | 0 | 0 | 0 | 0 | 0 | 0 | 0 | 0 | 0 | 0 | 0 | 0 | 0 | 0 | 0 | 0 | 0 | 0 | 0 | 0 | 0 | 0 | 0 | 0
[14 empty] | 0 |  | 0 | 0 | #REF! | 38 | #REF! |  |  | 0 | 0 | 36: 0; 45: 0; 54: 0 |  | 0 | 0 | [8 empty] | 0 | 0 | [8 empty] | 0 | 0 | 0 | COMPRESOR DE AIRE ATLAS COPCO | 35000 | 1 | 10 | 266 | 90% | 35000 | [6 empty] | 0 | 0 | 83790 | 0 | 0 | 0 | 0 | 0 | 0 | 0 | 0 | 0 | 0 | 0 | 0 | 0 | 0 | 0 | 0 | 0 | 0 | 0 | 0 | 0 | 0 | 0 | 0 | 0 | 0 | 0 | 0 | 0 | 0 | 0 | 0 | 0 | 0 | 0 | 0 | 0 | 0 | 0 | 0 | 0 | 0 | 0 | 0 | 0 | 0 | 0 | 0 | 0 | 0 | 0 | 0 | 0 | 0 | 0 | 0 | 0 | 0 |  | 0 | 0 | 0 | 0 | 0 | 0 | 0 | 0 | 0 | 0 | 0 | 0 | 0 | 0 | 0 | 0 | 0 | 0 | 0 | 0 | 0 | 0 | 0 | 0
[14 empty] | 0 |  | 0 | 0 | #REF! | 39 | #REF! |  |  | 0 | 0 | 36: 0; 45: 0; 54: 0 |  | 0 | 0 | [8 empty] | 0 | 0 | [8 empty] | 0 | 0 | 0 | PUENTE GRÚA | 5100 | 1 | 1 | 266 | 90% | 5100 | [6 empty] | 0 | 0 | 1220.94 | 0 | 0 | 0 | 0 | 0 | 0 | 0 | 0 | 0 | 0 | 0 | 0 | 0 | 0 | 0 | 0 | 0 | 0 | 0 | 0 | 0 | 0 | 0 | 0 | 0 | 0 | 0 | 0 | 0 | 0 | 0 | 0 | 0 | 0 | 0 | 0 | 0 | 0 | 0 | 0 | 0 | 0 | 0 | 0 | 0 | 0 | 0 | 0 | 0 | 0 | 0 | 0 | 0 | 0 | 0 | 0 | 0 | 0 |  | 0 | 0 | 0 | 0 | 0 | 0 | 0 | 0 | 0 | 0 | 0 | 0 | 0 | 0 | 0 | 0 | 0 | 0 | 0 | 0 | 0 | 0 | 0 | 0
[14 empty] | 0 |  | 0 | 0 | #REF! | 40 | #REF! |  |  | 0 | 0 | 36: 0; 45: 0; 54: 0 |  | 0 | 0 | [8 empty] | 0 | 0 | [8 empty] | 0 | 0 | 0 | HORNO SOLDADURA ATM. REDUCTORA | 140000 | 1 | 17 | 296 | 90% | 140000 | [6 empty] | 0 | 0 | 634032 | 0 | 0 | 0 | 0 | 0 | 0 | 0 | 0 | 0 | 0 | 0 | 0 | 0 | 0 | 0 | 0 | 0 | 0 | 0 | 0 | 0 | 0 | 0 | 0 | 0 | 0 | 0 | 0 | 0 | 0 | 0 | 0 | 0 | 0 | 0 | 0 | 0 | 0 | 0 | 0 | 0 | 0 | 0 | 0 | 0 | 0 | 0 | 0 | 0 | 0 | 0 | 0 | 0 | 0 | 0 | 0 | 0 | 0 |  | 0 | 0 | 0 | 0 | 0 | 0 | 0 | 0 | 0 | 0 | 0 | 0 | 0 | 0 | 0 | 0 | 0 | 0 | 0 | 0 | 0 | 0 | 0 | 0
[14 empty] | 0 |  | 0 | 0 | #REF! | 41 | #REF! |  |  | 0 | 0 | 36: 0; 45: 0; 54: 0 |  | 0 | 0 | [8 empty] | 0 | 0 | [8 empty] | 0 | 0 | 0 | LIMPIADORA SCRUBMASTER | 1300 | 3 | 4 | 266 | 100% | 3900 | [6 empty] | 0 | 0 | 4149.6 | 0 | 0 | 0 | 0 | 0 | 0 | 0 | 0 | 0 | 0 | 0 | 0 | 0 | 0 | 0 | 0 | 0 | 0 | 0 | 0 | 0 | 0 | 0 | 0 | 0 | 0 | 0 | 0 | 0 | 0 | 0 | 0 | 0 | 0 | 0 | 0 | 0 | 0 | 0 | 0 | 0 | 0 | 0 | 0 | 0 | 0 | 0 | 0 | 0 | 0 | 0 | 0 | 0 | 0 | 0 | 0 | 0 | 0 |  | 0 | 0 | 0 | 0 | 0 | 0 | 0 | 0 | 0 | 0 | 0 | 0 | 0 | 0 | 0 | 0 | 0 | 0 | 0 | 0 | 0 | 0 | 0 | 0
[14 empty] | 0 |  | 0 | 0 | #REF! | 42 | #REF! |  |  | 0 | 0 | 36: 0; 45: 0; 54: 0 |  | 0 | 0 | [8 empty] | 0 | 0 | [8 empty] | 0 | 0 | 0 | ISLA | 10000 | 7 | 4 | 266 | 90% | 70000 | [6 empty] | 0 | 0 | 67032 | 0 | 0 | 0 | 0 | 0 | 0 | 0 | 0 | 0 | 0 | 0 | 0 | 0 | 0 | 0 | 0 | 0 | 0 | 0 | 0 | 0 | 0 | 0 | 0 | 0 | 0 | 0 | 0 | 0 | 0 | 0 | 0 | 0 | 0 | 0 | 0 | 0 | 0 | 0 | 0 | 0 | 0 | 0 | 0 | 0 | 0 | 0 | 0 | 0 | 0 | 0 | 0 | 0 | 0 | 0 | 0 | 0 | 0 |  | 0 | 0 | 0 | 0 | 0 | 0 | 0 | 0 | 0 | 0 | 0 | 0 | 0 | 0 | 0 | 0 | 0 | 0 | 0 | 0 | 0 | 0 | 0 | 0
[14 empty] | 0 |  | 0 | 0 | #REF! | 43 | #REF! |  |  | 0 | 0 | 36: 0; 45: 0; 54: 0 |  | 0 | 0 | [8 empty] | 0 | 0 | [8 empty] | 0 | 0 | 0 | MOTOR PULIDOR | 10000 |  | 4 | 266 | 90% | 0 | [6 empty] | 0 | 0 | 0 | 0 | 0 | 0 | 0 | 0 | 0 | 0 | 0 | 0 | 0 | 0 | 0 | 0 | 0 | 0 | 0 | 0 | 0 | 0 | 0 | 0 | 0 | 0 | 0 | 0 | 0 | 0 | 0 | 0 | 0 | 0 | 0 | 0 | 0 | 0 | 0 | 0 | 0 | 0 | 0 | 0 | 0 | 0 | 0 | 0 | 0 | 0 | 0 | 0 | 0 | 0 | 0 | 0 | 0 | 0 | 0 | 0 | 0 |  | 0 | 0 | 0 | 0 | 0 | 0 | 0 | 0 | 0 | 0 | 0 | 0 | 0 | 0 | 0 | 0 | 0 | 0 | 0 | 0 | 0 | 0 | 0 | 0
[14 empty] | 0 |  | 0 | 0 | #REF! | 44 | #REF! |  |  | 0 | 0 | 36: 0; 45: 0; 54: 0 |  | 0 | 0 | [8 empty] | 0 | 0 | [8 empty] | 0 | 0 | 0 | LAVADORA DE ALQUILER SAFETY | 10000 | 3 | 4 | 266 | 90% | 30000 | [6 empty] | 0 | 0 | 28728 | 0 | 0 | 0 | 0 | 0 | 0 | 0 | 0 | 0 | 0 | 0 | 0 | 0 | 0 | 0 | 0 | 0 | 0 | 0 | 0 | 0 | 0 | 0 | 0 | 0 | 0 | 0 | 0 | 0 | 0 | 0 | 0 | 0 | 0 | 0 | 0 | 0 | 0 | 0 | 0 | 0 | 0 | 0 | 0 | 0 | 0 | 0 | 0 | 0 | 0 | 0 | 0 | 0 | 0 | 0 | 0 | 0 | 0 |  | 0 | 0 | 0 | 0 | 0 | 0 | 0 | 0 | 0 | 0 | 0 | 0 | 0 | 0 | 0 | 0 | 0 | 0 | 0 | 0 | 0 | 0 | 0 | 0
[14 empty] | 0 |  | 0 | 0 | #REF! | 45 | #REF! |  |  | 0 | 0 | 36: 0; 45: 0; 54: 0 |  | 0 | 0 | [8 empty] | 0 | 0 | [8 empty] | 0 | 0 | 0 | DESENGRASADORA | 1000 | 2 | 7 | 266 | 90% | 2000 | [6 empty] | 0 | 0 | 3351.6 | 0 | 0 | 0 | 0 | 0 | 0 | 0 | 0 | 0 | 0 | 0 | 0 | 0 | 0 | 0 | 0 | 0 | 0 | 0 | 0 | 0 | 0 | 0 | 0 | 0 | 0 | 0 | 0 | 0 | 0 | 0 | 0 | 0 | 0 | 0 | 0 | 0 | 0 | 0 | 0 | 0 | 0 | 0 | 0 | 0 | 0 | 0 | 0 | 0 | 0 | 0 | 0 | 0 | 0 | 0 | 0 | 0 | 0 |  | 0 | 0 | 0 | 0 | 0 | 0 | 0 | 0 | 0 | 0 | 0 | 0 | 0 | 0 | 0 | 0 | 0 | 0 | 0 | 0 | 0 | 0 | 0 | 0
[14 empty] | 0 |  | 0 | 0 | #REF! | 46 | #REF! |  |  | 0 | 0 | 36: 0; 45: 0; 54: 0 |  | 0 | 0 | [8 empty] | 0 | 0 | [8 empty] | 0 | 0 | 0 | APILADOR STöCKLINH | 1000 | 2 | 7 | 266 | 90% | 2000 | [6 empty] | 0 | 0 | 3351.6 | 0 | 0 | 0 | 0 | 0 | 0 | 0 | 0 | 0 | 0 | 0 | 0 | 0 | 0 | 0 | 0 | 0 | 0 | 0 | 0 | 0 | 0 | 0 | 0 | 0 | 0 | 0 | 0 | 0 | 0 | 0 | 0 | 0 | 0 | 0 | 0 | 0 | 0 | 0 | 0 | 0 | 0 | 0 | 0 | 0 | 0 | 0 | 0 | 0 | 0 | 0 | 0 | 0 | 0 | 0 | 0 | 0 | 0 |  | 0 | 0 | 0 | 0 | 0 | 0 | 0 | 0 | 0 | 0 | 0 | 0 | 0 | 0 | 0 | 0 | 0 | 0 | 0 | 0 | 0 | 0 | 0 | 0
[14 empty] | 0 |  | 0 | 0 | #REF! | 47 | #REF! |  |  | 0 | 0 | 36: 0; 45: 0; 54: 0 |  | 0 | 0 | [8 empty] | 0 | 0 | [8 empty] | 0 | 0 | 0 | CARRO ELEVACIÓN GRUSE HF-2, 2000, 1200x740mm, peso máx.500kg | 1000 | 2 | 4 | 266 | 90% | 2000 | [6 empty] | 0 | 0 | 1915.2 | 0 | 0 | 0 | 0 | 0 | 0 | 0 | 0 | 0 | 0 | 0 | 0 | 0 | 0 | 0 | 0 | 0 | 0 | 0 | 0 | 0 | 0 | 0 | 0 | 0 | 0 | 0 | 0 | 0 | 0 | 0 | 0 | 0 | 0 | 0 | 0 | 0 | 0 | 0 | 0 | 0 | 0 | 0 | 0 | 0 | 0 | 0 | 0 | 0 | 0 | 0 | 0 | 0 | 0 | 0 | 0 | 0 | 0 |  | 0 | 0 | 0 | 0 | 0 | 0 | 0 | 0 | 0 | 0 | 0 | 0 | 0 | 0 | 0 | 0 | 0 | 0 | 0 | 0 | 0 | 0 | 0 | 0
[14 empty] | 0 |  | 0 | 0 | #REF! | 48 | #REF! |  |  | 0 | 0 | 36: 0; 45: 0; 54: 0 |  | 0 | 0 | [8 empty] | 0 | 0 | [8 empty] | 0 | 0 | 0 | DEMAG MANIPULADOR CARGA, CON POLIPASTO, capacidad 250kg, brazo 4000mm aprox | 1000 | 2 | 4 | 266 | 90% | 2000 | [6 empty] | 0 | 0 | 1915.2 | 0 | 0 | 0 | 0 | 0 | 0 | 0 | 0 | 0 | 0 | 0 | 0 | 0 | 0 | 0 | 0 | 0 | 0 | 0 | 0 | 0 | 0 | 0 | 0 | 0 | 0 | 0 | 0 | 0 | 0 | 0 | 0 | 0 | 0 | 0 | 0 | 0 | 0 | 0 | 0 | 0 | 0 | 0 | 0 | 0 | 0 | 0 | 0 | 0 | 0 | 0 | 0 | 0 | 0 | 0 | 0 | 0 | 0 |  | 0 | 0 | 0 | 0 | 0 | 0 | 0 | 0 | 0 | 0 | 0 | 0 | 0 | 0 | 0 | 0 | 0 | 0 | 0 | 0 | 0 | 0 | 0 | 0
[14 empty] | 0 |  | 0 | 0 | #REF! | 49 | #REF! |  |  | 0 | 0 | 36: 0; 45: 0; 54: 0 |  | 0 | 0 | [8 empty] | 0 | 0 | [8 empty] | 0 | 0 | 0 | *CURVADORA CNC CRIPPA 520 | 20000 | 5 | 3 | 266 | 90% | 100000 | [6 empty] | 0 | 0 | 71820 | 0 | 0 | 0 | 0 | 0 | 0 | 0 | 0 | 0 | 0 | 0 | 0 | 0 | 0 | 0 | 0 | 0 | 0 | 0 | 0 | 0 | 0 | 0 | 0 | 0 | 0 | 0 | 0 | 0 | 0 | 0 | 0 | 0 | 0 | 0 | 0 | 0 | 0 | 0 | 0 | 0 | 0 | 0 | 0 | 0 | 0 | 0 | 0 | 0 | 0 | 0 | 0 | 0 | 0 | 0 | 0 | 0 | 0 |  | 0 | 0 | 0 | 0 | 0 | 0 | 0 | 0 | 0 | 0 | 0 | 0 | 0 | 0 | 0 | 0 | 0 | 0 | 0 | 0 | 0 | 0 | 0 | 0
[14 empty] | 0 |  | 0 | 0 | #REF! | 50 | #REF! |  |  | 0 | 0 | 36: 0; 45: 0; 54: 0 |  | 0 | 0 | [8 empty] | 0 | 0 | [8 empty] | 0 | 0 | 0 | TALADRO VERTICAL | 3000 | 2 | 3 | 266 | 90% | 6000 | [6 empty] | 0 | 0 | 4309.2 | 0 | 0 | 0 | 0 | 0 | 0 | 0 | 0 | 0 | 0 | 0 | 0 | 0 | 0 | 0 | 0 | 0 | 0 | 0 | 0 | 0 | 0 | 0 | 0 | 0 | 0 | 0 | 0 | 0 | 0 | 0 | 0 | 0 | 0 | 0 | 0 | 0 | 0 | 0 | 0 | 0 | 0 | 0 | 0 | 0 | 0 | 0 | 0 | 0 | 0 | 0 | 0 | 0 | 0 | 0 | 0 | 0 | 0 |  | 0 | 0 | 0 | 0 | 0 | 0 | 0 | 0 | 0 | 0 | 0 | 0 | 0 | 0 | 0 | 0 | 0 | 0 | 0 | 0 | 0 | 0 | 0 | 0
[14 empty] | 0 |  | 0 | 0 | #REF! | 51 | #REF! |  |  | 0 | 0 | 36: 0; 45: 0; 54: 0 |  | 0 | 0 | [8 empty] | 0 | 0 | [8 empty] | 0 | 0 | 0 | GRUPO SOLDADURA OXIACETILÉNICA | 2000 | 2 | 3 | 205 | 90% | 4000 | [6 empty] | 0 | 0 | 2214 | 0 | 0 | 0 | 0 | 0 | 0 | 0 | 0 | 0 | 0 | 0 | 0 | 0 | 0 | 0 | 0 | 0 | 0 | 0 | 0 | 0 | 0 | 0 | 0 | 0 | 0 | 0 | 0 | 0 | 0 | 0 | 0 | 0 | 0 | 0 | 0 | 0 | 0 | 0 | 0 | 0 | 0 | 0 | 0 | 0 | 0 | 0 | 0 | 0 | 0 | 0 | 0 | 0 | 0 | 0 | 0 | 0 | 0 |  | 0 | 0 | 0 | 0 | 0 | 0 | 0 | 0 | 0 | 0 | 0 | 0 | 0 | 0 | 0 | 0 | 0 | 0 | 0 | 0 | 0 | 0 | 0 | 0
[14 empty] | 0 |  | 0 | 0 | #REF! | 52 | #REF! |  |  | 0 | 0 | 36: 0; 45: 0; 54: 0 |  | 0 | 0 | [8 empty] | 0 | 0 | [8 empty] | 0 | 0 | 0 | MONTADORA | 1000 | 2 | 4 | 266 | 90% | 2000 | [6 empty] | 0 | 0 | 1915.2 | 0 | 0 | 0 | 0 | 0 | 0 | 0 | 0 | 0 | 0 | 0 | 0 | 0 | 0 | 0 | 0 | 0 | 0 | 0 | 0 | 0 | 0 | 0 | 0 | 0 | 0 | 0 | 0 | 0 | 0 | 0 | 0 | 0 | 0 | 0 | 0 | 0 | 0 | 0 | 0 | 0 | 0 | 0 | 0 | 0 | 0 | 0 | 0 | 0 | 0 | 0 | 0 | 0 | 0 | 0 | 0 | 0 | 0 |  | 0 | 0 | 0 | 0 | 0 | 0 | 0 | 0 | 0 | 0 | 0 | 0 | 0 | 0 | 0 | 0 | 0 | 0 | 0 | 0 | 0 | 0 | 0 | 0
[14 empty] | 0 |  | 0 | 0 | #REF! | 53 | #REF! |  |  | 0 | 0 | 36: 0; 45: 0; 54: 0 |  | 0 | 0 | [8 empty] | 0 | 0 | [8 empty] | 0 | 0 | 0 | ROBOT 1 FANUC | 10000 | 1 | 7 | 266 | 90% | 10000 | [6 empty] | 0 | 0 | 16758 | 0 | 0 | 0 | 0 | 0 | 0 | 0 | 0 | 0 | 0 | 0 | 0 | 0 | 0 | 0 | 0 | 0 | 0 | 0 | 0 | 0 | 0 | 0 | 0 | 0 | 0 | 0 | 0 | 0 | 0 | 0 | 0 | 0 | 0 | 0 | 0 | 0 | 0 | 0 | 0 | 0 | 0 | 0 | 0 | 0 | 0 | 0 | 0 | 0 | 0 | 0 | 0 | 0 | 0 | 0 | 0 | 0 | 0 |  | 0 | 0 | 0 | 0 | 0 | 0 | 0 | 0 | 0 | 0 | 0 | 0 | 0 | 0 | 0 | 0 | 0 | 0 | 0 | 0 | 0 | 0 | 0 | 0
[14 empty] | 0 |  | 0 | 0 | #REF! | 54 | #REF! |  |  | 0 | 0 | 27: 0; 36: 0; 45: 0; 54: 0 |  | 0 | 0 | [8 empty] | 0 | 0 | [8 empty] | 0 | 0 | 0 | ROBOT 2 FANUC | 10000 | 1 | 7 | 266 | 90% | 10000 | [6 empty] | 0 | 0 | 16758 | 0 | 0 | 0 | 0 | 0 | 0 | 0 | 0 | 0 | 0 | 0 | 0 | 0 | 0 | 0 | 0 | 0 | 0 | 0 | 0 | 0 | 0 | 0 | 0 | 0 | 0 | 0 | 0 | 0 | 0 | 0 | 0 | 0 | 0 | 0 | 0 | 0 | 0 | 0 | 0 | 0 | 0 | 0 | 0 | 0 | 0 | 0 | 0 | 0 | 0 | 0 | 0 | 0 | 0 | 0 | 0 | 0 | 0 |  | 0 | 0 | 0 | 0 | 0 | 0 | 0 | 0 | 0 | 0 | 0 | 0 | 0 | 0 | 0 | 0 | 0 | 0 | 0 | 0 | 0 | 0 | 0 | 0
[14 empty] | 0 |  | 0 | 0 | #REF! | 55 | #REF! |  |  | 0 | 0 | 27: 0; 36: 0; 45: 0; 54: 0 |  | 0 | 0 | [8 empty] | 0 | 0 | [8 empty] | 0 | 0 | 0 | GRUPO TALADRADORAS | 1000 | 2 | 4 | 266 | 90% | 2000 | [6 empty] | 0 | 0 | 1915.2 | 0 | 0 | 0 | 0 | 0 | 0 | 0 | 0 | 0 | 0 | 0 | 0 | 0 | 0 | 0 | 0 | 0 | 0 | 0 | 0 | 0 | 0 | 0 | 0 | 0 | 0 | 0 | 0 | 0 | 0 | 0 | 0 | 0 | 0 | 0 | 0 | 0 | 0 | 0 | 0 | 0 | 0 | 0 | 0 | 0 | 0 | 0 | 0 | 0 | 0 | 0 | 0 | 0 | 0 | 0 | 0 | 0 | 0 |  | 0 | 0 | 0 | 0 | 0 | 0 | 0 | 0 | 0 | 0 | 0 | 0 | 0 | 0 | 0 | 0 | 0 | 0 | 0 | 0 | 0 | 0 | 0 | 0
[14 empty] | 0 |  | 0 | 0 | #REF! | 56 | #REF! |  |  | 0 | 0 | 27: 0; 36: 0; 45: 0; 54: 0 |  | 0 | 0 | [8 empty] | 0 | 0 | [8 empty] | 0 | 0 | 0 | GRUPO TRONZADORAS | 1000 | 2 | 4 | 266 | 90% | 2000 | [6 empty] | 0 | 0 | 1915.2 | 0 | 0 | 0 | 0 | 0 | 0 | 0 | 0 | 0 | 0 | 0 | 0 | 0 | 0 | 0 | 0 | 0 | 0 | 0 | 0 | 0 | 0 | 0 | 0 | 0 | 0 | 0 | 0 | 0 | 0 | 0 | 0 | 0 | 0 | 0 | 0 | 0 | 0 | 0 | 0 | 0 | 0 | 0 | 0 | 0 | 0 | 0 | 0 | 0 | 0 | 0 | 0 | 0 | 0 | 0 | 0 | 0 | 0 |  | 0 | 0 | 0 | 0 | 0 | 0 | 0 | 0 | 0 | 0 | 0 | 0 | 0 | 0 | 0 | 0 | 0 | 0 | 0 | 0 | 0 | 0 | 0 | 0
[14 empty] | 0 |  | 0 | 0 | #REF! | 57 | #REF! |  |  | 0 | 0 | 27: 0; 36: 0; 45: 0; 54: 0 |  | 0 | 0 | [8 empty] | 0 | 0 | [8 empty] | 0 | 0 | 0 | GRUPO EXPANSIONADORAS | 1000 | 2 | 4 | 266 | 90% | 2000 | [6 empty] | 0 | 0 | 1915.2 | 0 | 0 | 0 | 0 | 0 | 0 | 0 | 0 | 0 | 0 | 0 | 0 | 0 | 0 | 0 | 0 | 0 | 0 | 0 | 0 | 0 | 0 | 0 | 0 | 0 | 0 | 0 | 0 | 0 | 0 | 0 | 0 | 0 | 0 | 0 | 0 | 0 | 0 | 0 | 0 | 0 | 0 | 0 | 0 | 0 | 0 | 0 | 0 | 0 | 0 | 0 | 0 | 0 | 0 | 0 | 0 | 0 | 0 |  | 0 | 0 | 0 | 0 | 0 | 0 | 0 | 0 | 0 | 0 | 0 | 0 | 0 | 0 | 0 | 0 | 0 | 0 | 0 | 0 | 0 | 0 | 0 | 0
[14 empty] | 0 |  | 0 | 0 | #REF! | 58 | #REF! |  |  | 0 | 0 | 27: 0; 36: 0; 45: 0; 54: 0 |  | 0 | 0 | [8 empty] | 0 | 0 | [8 empty] | 0 | 0 | 0 | GRUPO TAMPOGRAFÍA | 1000 | 2 | 4 | 266 | 90% | 2000 | [6 empty] | 0 | 0 | 1915.2 | 0 | 0 | 0 | 0 | 0 | 0 | 0 | 0 | 0 | 0 | 0 | 0 | 0 | 0 | 0 | 0 | 0 | 0 | 0 | 0 | 0 | 0 | 0 | 0 | 0 | 0 | 0 | 0 | 0 | 0 | 0 | 0 | 0 | 0 | 0 | 0 | 0 | 0 | 0 | 0 | 0 | 0 | 0 | 0 | 0 | 0 | 0 | 0 | 0 | 0 | 0 | 0 | 0 | 0 | 0 | 0 | 0 | 0 |  | 0 | 0 | 0 | 0 | 0 | 0 | 0 | 0 | 0 | 0 | 0 | 0 | 0 | 0 | 0 | 0 | 0 | 0 | 0 | 0 | 0 | 0 | 0 | 0
[14 empty] | 0 |  | 0 | 0 | #REF! | 59 | #REF! |  |  | 0 | 0 | 27: 0; 36: 0; 45: 0; 54: 0 |  | 0 | 0 | [8 empty] | 0 | 0 | [8 empty] | 0 | 0 | 0 | GRUPO REBARBADORAS | 1000 | 2 | 4 | 266 | 90% | 2000 | [6 empty] | 0 | 0 | 1915.2 | 0 | 0 | 0 | 0 | 0 | 0 | 0 | 0 | 0 | 0 | 0 | 0 | 0 | 0 | 0 | 0 | 0 | 0 | 0 | 0 | 0 | 0 | 0 | 0 | 0 | 0 | 0 | 0 | 0 | 0 | 0 | 0 | 0 | 0 | 0 | 0 | 0 | 0 | 0 | 0 | 0 | 0 | 0 | 0 | 0 | 0 | 0 | 0 | 0 | 0 | 0 | 0 | 0 | 0 | 0 | 0 | 0 | 0 |  | 0 | 0 | 0 | 0 | 0 | 0 | 0 | 0 | 0 | 0 | 0 | 0 | 0 | 0 | 0 | 0 | 0 | 0 | 0 | 0 | 0 | 0 | 0 | 0
[14 empty] | 0 |  | 0 | 0 | #REF! | 60 | #REF! |  |  | 0 | 0 | 27: 0; 36: 0; 45: 0; 54: 0 |  | 0 | 0 | [8 empty] | 0 | 0 | [8 empty] | 0 | 0 | 0 | GRUPO SOLDADURA OXIACETILÉNICA | [5 empty] | 0 | [6 empty] | 0 | 0 | 0 | 0 | 0 | 0 | 0 | 0 | 0 | 0 | 0 | 0 | 0 | 0 | 0 | 0 | 0 | 0 | 0 | 0 | 0 | 0 | 0 | 0 | 0 | 0 | 0 | 0 | 0 | 0 | 0 | 0 | 0 | 0 | 0 | 0 | 0 | 0 | 0 | 0 | 0 | 0 | 0 | 0 | 0 | 0 | 0 | 0 | 0 | 0 | 0 | 0 | 0 | 0 | 0 | 0 | 0 | 0 | 0 | 0 | 0 |  | 0 | 0 | 0 | 0 | 0 | 0 | 0 | 0 | 0 | 0 | 0 | 0 | 0 | 0 | 0 | 0 | 0 | 0 | 0 | 0 | 0 | 0 | 0 | 0
[14 empty] | 0 |  | 0 | 0 | #REF! | 61 | #REF! |  |  | 0 | 0 | 27: 0; 36: 0; 45: 0; 54: 0 |  | 0 | 0 | [8 empty] | 0 | 0 | [8 empty] | 0 | 0 | 0 | otros | 50000 | 1 | 10.8887 | 300 | 90% | 50000 | [6 empty] | 0 | 0 | 146997.315 | 0 | 0 | 0 | 0 | 0 | 0 | 0 | 0 | 0 | 0 | 0 | 0 | 0 | 0 | 0 | 0 | 0 | 0 | 0 | 0 | 0 | 0 | 0 | 0 | 0 | 0 | 0 | 0 | 0 | 0 | 0 | 0 | 0 | 0 | 0 | 0 | 0 | 0 | 0 | 0 | 0 | 0 | 0 | 0 | 0 | 0 | 0 | 0 | 0 | 0 | 0 | 0 | 0 | 0 | 0 | 0 | 0 | 0 |  | 0 | 0 | 0 | 0 | 0 | 0 | 0 | 0 | 0 | 0 | 0 | 0 | 0 | 0 | 0 | 0 | 0 | 0 | 0 | 0 | 0 | 0 | 0 | 0
[14 empty] | 0 |  | 0 | 0 | #REF! | 62 | #REF! |  |  | 0 | 0 | 27: 0; 36: 0; 45: 0; 54: 0 |  | 0 | 0 | [8 empty] | 0 | 0 | [8 empty] | 0 | 0 | 0 | [6 empty] | 0 | [6 empty] | 0 | 0 | 0 | 0 | 0 | 0 | 0 | 0 | 0 | 0 | 0 | 0 | 0 | 0 | 0 | 0 | 0 | 0 | 0 | 0 | 0 | 0 | 0 | 0 | 0 | 0 | 0 | 0 | 0 | 0 | 0 | 0 | 0 | 0 | 0 | 0 | 0 | 0 | 0 | 0 | 0 | 0 | 0 | 0 | 0 | 0 | 0 | 0 | 0 | 0 | 0 | 0 | 0 | 0 | 0 | 0 | 0 | 0 | 0 | 0 | 0 |  | 0 | 0 | 0 | 0 | 0 | 0 | 0 | 0 | 0 | 0 | 0 | 0 | 0 | 0 | 0 | 0 | 0 | 0 | 0 | 0 | 0 | 0 | 0 | 0
[14 empty] | 0 |  | 0 | 0 | #REF! | 63 | #REF! |  |  | 0 | 0 | 27: 0; 36: 0; 45: 0; 54: 0 |  | 0 | 0 | [8 empty] | 0 | 0 | [8 empty] | 0 | 0 | 0 | [6 empty] | 0 | [6 empty] | 0 | 0 | 0 | 0 | 0 | 0 | 0 | 0 | 0 | 0 | 0 | 0 | 0 | 0 | 0 | 0 | 0 | 0 | 0 | 0 | 0 | 0 | 0 | 0 | 0 | 0 | 0 | 0 | 0 | 0 | 0 | 0 | 0 | 0 | 0 | 0 | 0 | 0 | 0 | 0 | 0 | 0 | 0 | 0 | 0 | 0 | 0 | 0 | 0 | 0 | 0 | 0 | 0 | 0 | 0 | 0 | 0 | 0 | 0 | 0 | 0 |  | 0 | 0 | 0 | 0 | 0 | 0 | 0 | 0 | 0 | 0 | 0 | 0 | 0 | 0 | 0 | 0 | 0 | 0 | 0 | 0 | 0 | 0 | 0 | 0
0
0
0
0
[14 empty] | 0 |  | 0 | 0 | #REF! | 64 | #REF! |  |  | 0 | 0 | 27: 0; 36: 0; 45: 0; 54: 0 |  | 0 | 0 | [8 empty] | 0 | 0 | [8 empty] | 0 | 0 | 0 | [6 empty] | 0 | [6 empty] | 0 | 0 | 0 | 0 | 0 | 0 | 0 | 0 | 0 | 0 | 0 | 0 | 0 | 0 | 0 | 0 | 0 | 0 | 0 | 0 | 0 | 0 | 0 | 0 | 0 | 0 | 0 | 0 | 0 | 0 | 0 | 0 | 0 | 0 | 0 | 0 | 0 | 0 | 0 | 0 | 0 | 0 | 0 | 0 | 0 | 0 | 0 | 0 | 0 | 0 | 0 | 0 | 0 | 0 | 0 | 0 | 0 | 0 | 0 | 0 | 0 |  | 0 | 0 | 0 | 0 | 0 | 0 | 0 | 0 | 0 | 0 | 0 | 0 | 0 | 0 | 0 | 0 | 0 | 0 | 0 | 0 | 0 | 0 | 0 | 0
consumo factura | 4639648 | [12 empty] | 0 |  | 0 | 0 | #REF! | 65 | #REF! |  |  | 0 | 0 | 27: 0; 36: 0; 45: 0; 54: 0 |  | 0 | 0 | [8 empty] | 0 | 0 | [8 empty] | 0 | 0 | 0 | [6 empty] | 0 | [6 empty] | 0 | 0 | 0 | 0 | 0 | 0 | 0 | 0 | 0 | 0 | 0 | 0 | 0 | 0 | 0 | 0 | 0 | 0 | 0 | 0 | 0 | 0 | 0 | 0 | 0 | 0 | 0 | 0 | 0 | 0 | 0 | 0 | 0 | 0 | 0 | 0 | 0 | 0 | 0 | 0 | 0 | 0 | 0 | 0 | 0 | 0 | 0 | 0 | 0 | 0 | 0 | 0 | 0 | 0 | 0 | 0 | 0 | 0 | 0 | 0 | 0 |  | 0 | 0 | 0 | 0 | 0 | 0 | 0 | 0 | 0 | 0 | 0 | 0 | 0 | 0 | 0 | 0 | 0 | 0 | 0 | 0 | 0 | 0 | 0 | 0
consumo estimado | 2377514.2426 | [12 empty] | 0 |  | 0 | 0 | #REF! | 66 | #REF! |  |  | 0 | 0 | 27: 0; 36: 0; 45: 0; 54: 0 |  | 0 | 0 | [8 empty] | 0 | 0 | [8 empty] | 0 | 0 | 0 | [6 empty] | 0 | [6 empty] | 0 | 0 | 0 | 0 | 0 | 0 | 0 | 0 | 0 | 0 | 0 | 0 | 0 | 0 | 0 | 0 | 0 | 0 | 0 | 0 | 0 | 0 | 0 | 0 | 0 | 0 | 0 | 0 | 0 | 0 | 0 | 0 | 0 | 0 | 0 | 0 | 0 | 0 | 0 | 0 | 0 | 0 | 0 | 0 | 0 | 0 | 0 | 0 | 0 | 0 | 0 | 0 | 0 | 0 | 0 | 0 | 0 | 0 | 0 | 0 | 0 |  | 0 | 0 | 0 | 0 | 0 | 0 | 0 | 0 | 0 | 0 | 0 | 0 | 0 | 0 | 0 | 0 | 0 | 0 | 0 | 0 | 0 | 0 | 0 | 0
desfase | 48.76% | [12 empty] | 0 |  | 0 | 0 | #REF! | 67 | #REF! |  |  | 0 | 0 | 27: 0; 36: 0; 45: 0; 54: 0 |  | 0 | 0 | [8 empty] | 0 | 0 | [8 empty] | 0 | 0 | 0 | [6 empty] | 0 | [6 empty] | 0 | 0 | 0 | 0 | 0 | 0 | 0 | 0 | 0 | 0 | 0 | 0 | 0 | 0 | 0 | 0 | 0 | 0 | 0 | 0 | 0 | 0 | 0 | 0 | 0 | 0 | 0 | 0 | 0 | 0 | 0 | 0 | 0 | 0 | 0 | 0 | 0 | 0 | 0 | 0 | 0 | 0 | 0 | 0 | 0 | 0 | 0 | 0 | 0 | 0 | 0 | 0 | 0 | 0 | 0 | 0 | 0 | 0 | 0 | 0 | 0 |  | 0 | 0 | 0 | 0 | 0 | 0 | 0 | 0 | 0 | 0 | 0 | 0 | 0 | 0 | 0 | 0 | 0 | 0 | 0 | 0 | 0 | 0 | 0 | 0
[14 empty] | 0 |  | 0 | 0 | #REF! | 68 | #REF! |  |  | 0 | 0 | 27: 0; 36: 0; 45: 0; 54: 0 |  | 0 | 0 | [8 empty] | 0 | 0 | [8 empty] | 0 | 0 | 0 | [6 empty] | 0 | [6 empty] | 0 | 0 | 0 | 0 | 0 | 0 | 0 | 0 | 0 | 0 | 0 | 0 | 0 | 0 | 0 | 0 | 0 | 0 | 0 | 0 | 0 | 0 | 0 | 0 | 0 | 0 | 0 | 0 | 0 | 0 | 0 | 0 | 0 | 0 | 0 | 0 | 0 | 0 | 0 | 0 | 0 | 0 | 0 | 0 | 0 | 0 | 0 | 0 | 0 | 0 | 0 | 0 | 0 | 0 | 0 | 0 | 0 | 0 | 0 | 0 | 0 |  | 0 | 0 | 0 | 0 | 0 | 0 | 0 | 0 | 0 | 0 | 0 | 0 | 0 | 0 | 0 | 0 | 0 | 0 | 0 | 0 | 0 | 0 | 0 | 0
[14 empty] | 0 |  | 0 | 0 | #REF! | 68 | #REF! |  |  | 0 | 0 | 27: 0; 36: 0; 45: 0; 54: 0 |  | 0 | 0 | [8 empty] | 0 | 0 | [8 empty] | 0 | 0 | 0 | [6 empty] | 0 | [6 empty] | 0 | 0 | 0 | 0 | 0 | 0 | 0 | 0 | 0 | 0 | 0 | 0 | 0 | 0 | 0 | 0 | 0 | 0 | 0 | 0 | 0 | 0 | 0 | 0 | 0 | 0 | 0 | 0 | 0 | 0 | 0 | 0 | 0 | 0 | 0 | 0 | 0 | 0 | 0 | 0 | 0 | 0 | 0 | 0 | 0 | 0 | 0 | 0 | 0 | 0 | 0 | 0 | 0 | 0 | 0 | 0 | 0 | 0 | 0 | 0 | 0 |  | 0 | 0 | 0 | 0 | 0 | 0 | 0 | 0 | 0 | 0 | 0 | 0 | 0 | 0 | 0 | 0 | 0 | 0 | 0 | 0 | 0 | 0 | 0 | 0
[14 empty] | 0 |  | 0 | 0 | #REF! | 68 | #REF! |  |  | 0 | 0 | 27: 0; 36: 0; 45: 0; 54: 0 |  | 0 | 0 | [8 empty] | 0 | 0 | [8 empty] | 0 | 0 | 0 | [6 empty] | 0 | [6 empty] | 0 | 0 | 0 | 0 | 0 | 0 | 0 | 0 | 0 | 0 | 0 | 0 | 0 | 0 | 0 | 0 | 0 | 0 | 0 | 0 | 0 | 0 | 0 | 0 | 0 | 0 | 0 | 0 | 0 | 0 | 0 | 0 | 0 | 0 | 0 | 0 | 0 | 0 | 0 | 0 | 0 | 0 | 0 | 0 | 0 | 0 | 0 | 0 | 0 | 0 | 0 | 0 | 0 | 0 | 0 | 0 | 0 | 0 | 0 | 0 | 0 |  | 0 | 0 | 0 | 0 | 0 | 0 | 0 | 0 | 0 | 0 | 0 | 0 | 0 | 0 | 0 | 0 | 0 | 0 | 0 | 0 | 0 | 0 | 0 | 0
[14 empty] | 0 |  | 0 | 0 | #REF! | 68 | #REF! |  |  | 0 | 0 | 27: 0; 36: 0; 45: 0; 54: 0 |  | 0 | 0 | [8 empty] | 0 | 0 | [8 empty] | 0 | 0 | 0 | [6 empty] | 0 | [6 empty] | 0 | 0 | 0 | 0 | 0 | 0 | 0 | 0 | 0 | 0 | 0 | 0 | 0 | 0 | 0 | 0 | 0 | 0 | 0 | 0 | 0 | 0 | 0 | 0 | 0 | 0 | 0 | 0 | 0 | 0 | 0 | 0 | 0 | 0 | 0 | 0 | 0 | 0 | 0 | 0 | 0 | 0 | 0 | 0 | 0 | 0 | 0 | 0 | 0 | 0 | 0 | 0 | 0 | 0 | 0 | 0 | 0 | 0 | 0 | 0 | 0 |  | 0 | 0 | 0 | 0 | 0 | 0 | 0 | 0 | 0 | 0 | 0 | 0 | 0 | 0 | 0 | 0 | 0 | 0 | 0 | 0 | 0 | 0 | 0 | 0
[14 empty] | 0 |  | 0 | 0 | #REF! | 68 | #REF! |  |  | 0 | 0 | 27: 0; 36: 0; 45: 0; 54: 0 |  | 0 | 0 | [8 empty] | 0 | 0 | [8 empty] | 0 | 0 | 0 | [6 empty] | 0 | [6 empty] | 0 | 0 | 0 | 0 | 0 | 0 | 0 | 0 | 0 | 0 | 0 | 0 | 0 | 0 | 0 | 0 | 0 | 0 | 0 | 0 | 0 | 0 | 0 | 0 | 0 | 0 | 0 | 0 | 0 | 0 | 0 | 0 | 0 | 0 | 0 | 0 | 0 | 0 | 0 | 0 | 0 | 0 | 0 | 0 | 0 | 0 | 0 | 0 | 0 | 0 | 0 | 0 | 0 | 0 | 0 | 0 | 0 | 0 | 0 | 0 | 0 |  | 0 | 0 | 0 | 0 | 0 | 0 | 0 | 0 | 0 | 0 | 0 | 0 | 0 | 0 | 0 | 0 | 0 | 0 | 0 | 0 | 0 | 0 | 0 | 0
[14 empty] | 0 |  | 0 | 0 | #REF! | 68 | #REF! |  |  | 0 | 0 | 27: 0; 36: 0; 45: 0; 54: 0 |  | 0 | 0 | [8 empty] | 0 | 0 | [8 empty] | 0 | 0 | 0 | [6 empty] | 0 | [6 empty] | 0 | 0 | 0 | 0 | 0 | 0 | 0 | 0 | 0 | 0 | 0 | 0 | 0 | 0 | 0 | 0 | 0 | 0 | 0 | 0 | 0 | 0 | 0 | 0 | 0 | 0 | 0 | 0 | 0 | 0 | 0 | 0 | 0 | 0 | 0 | 0 | 0 | 0 | 0 | 0 | 0 | 0 | 0 | 0 | 0 | 0 | 0 | 0 | 0 | 0 | 0 | 0 | 0 | 0 | 0 | 0 | 0 | 0 | 0 | 0 | 0 |  | 0 | 0 | 0 | 0 | 0 | 0 | 0 | 0 | 0 | 0 | 0 | 0 | 0 | 0 | 0 | 0 | 0 | 0 | 0 | 0 | 0 | 0 | 0 | 0
[14 empty] | 0 |  | 0 | 0 | #REF! | 68 | #REF! |  |  | 0 | 0 | 27: 0; 36: 0; 45: 0; 54: 0 |  | 0 | 0 | [8 empty] | 0 | 0 | [8 empty] | 0 | 0 | 0 | [6 empty] | 0 | [6 empty] | 0 | 0 | 0 | 0 | 0 | 0 | 0 | 0 | 0 | 0 | 0 | 0 | 0 | 0 | 0 | 0 | 0 | 0 | 0 | 0 | 0 | 0 | 0 | 0 | 0 | 0 | 0 | 0 | 0 | 0 | 0 | 0 | 0 | 0 | 0 | 0 | 0 | 0 | 0 | 0 | 0 | 0 | 0 | 0 | 0 | 0 | 0 | 0 | 0 | 0 | 0 | 0 | 0 | 0 | 0 | 0 | 0 | 0 | 0 | 0 | 0 |  | 0 | 0 | 0 | 0 | 0 | 0 | 0 | 0 | 0 | 0 | 0 | 0 | 0 | 0 | 0 | 0 | 0 | 0 | 0 | 0 | 0 | 0 | 0 | 0
[14 empty] | 0 |  | 0 | 0 | #REF! | 68 | #REF! |  |  | 0 | 0 | 27: 0; 36: 0; 45: 0; 54: 0 |  | 0 | 0 | [8 empty] | 0 | 0 | [8 empty] | 0 | 0 | 0 | [6 empty] | 0 | [6 empty] | 0 | 0 | 0 | 0 | 0 | 0 | 0 | 0 | 0 | 0 | 0 | 0 | 0 | 0 | 0 | 0 | 0 | 0 | 0 | 0 | 0 | 0 | 0 | 0 | 0 | 0 | 0 | 0 | 0 | 0 | 0 | 0 | 0 | 0 | 0 | 0 | 0 | 0 | 0 | 0 | 0 | 0 | 0 | 0 | 0 | 0 | 0 | 0 | 0 | 0 | 0 | 0 | 0 | 0 | 0 | 0 | 0 | 0 | 0 | 0 | 0 |  | 0 | 0 | 0 | 0 | 0 | 0 | 0 | 0 | 0 | 0 | 0 | 0 | 0 | 0 | 0 | 0 | 0 | 0 | 0 | 0 | 0 | 0 | 0 | 0
[14 empty] | 0 |  | 0 | 0 | #REF! | 69 | #REF! |  |  | 0 | 0 | 27: 0; 36: 0; 45: 0; 54: 0 |  | 0 | 0 | [8 empty] | 0 | 0 | [8 empty] | 0 | 0 | 0 | [6 empty] | 0 | [6 empty] | 0 | 0 | 0 | 0 | 0 | 0 | 0 | 0 | 0 | 0 | 0 | 0 | 0 | 0 | 0 | 0 | 0 | 0 | 0 | 0 | 0 | 0 | 0 | 0 | 0 | 0 | 0 | 0 | 0 | 0 | 0 | 0 | 0 | 0 | 0 | 0 | 0 | 0 | 0 | 0 | 0 | 0 | 0 | 0 | 0 | 0 | 0 | 0 | 0 | 0 | 0 | 0 | 0 | 0 | 0 | 0 | 0 | 0 | 0 | 0 | 0 |  | 0 | 0 | 0 | 0 | 0 | 0 | 0 | 0 | 0 | 0 | 0 | 0 | 0 | 0 | 0 | 0 | 0 | 0 | 0 | 0 | 0 | 0 | 0 | 0
[14 empty] | 0 |  | 0 | 0 | #REF! | 70 | #REF! |  |  | 0 | 0 | 27: 0; 36: 0; 45: 0; 54: 0 |  | 0 | 0 | [8 empty] | 0 | 0 | [8 empty] | 0 | 0 | 0 | [6 empty] | 0 | [6 empty] | 0 | 0 | 0 | 0 | 0 | 0 | 0 | 0 | 0 | 0 | 0 | 0 | 0 | 0 | 0 | 0 | 0 | 0 | 0 | 0 | 0 | 0 | 0 | 0 | 0 | 0 | 0 | 0 | 0 | 0 | 0 | 0 | 0 | 0 | 0 | 0 | 0 | 0 | 0 | 0 | 0 | 0 | 0 | 0 | 0 | 0 | 0 | 0 | 0 | 0 | 0 | 0 | 0 | 0 | 0 | 0 | 0 | 0 | 0 | 0 | 0 |  | 0 | 0 | 0 | 0 | 0 | 0 | 0 | 0 | 0 | 0 | 0 | 0 | 0 | 0 | 0 | 0 | 0 | 0 | 0 | 0 | 0 | 0 | 0 | 0
[14 empty] | 0 |  | 0 | 0 | #REF! | 71 | #REF! |  |  | 0 | 0 | 27: 0; 36: 0; 45: 0; 54: 0 |  | 0 | 0 | [8 empty] | 0 | 0 | [8 empty] | 0 | 0 | 0 | [6 empty] | 0 | [6 empty] | 0 | 0 | 0 | 0 | 0 | 0 | 0 | 0 | 0 | 0 | 0 | 0 | 0 | 0 | 0 | 0 | 0 | 0 | 0 | 0 | 0 | 0 | 0 | 0 | 0 | 0 | 0 | 0 | 0 | 0 | 0 | 0 | 0 | 0 | 0 | 0 | 0 | 0 | 0 | 0 | 0 | 0 | 0 | 0 | 0 | 0 | 0 | 0 | 0 | 0 | 0 | 0 | 0 | 0 | 0 | 0 | 0 | 0 | 0 | 0 | 0 |  | 0 | 0 | 0 | 0 | 0 | 0 | 0 | 0 | 0 | 0 | 0 | 0 | 0 | 0 | 0 | 0 | 0 | 0 | 0 | 0 | 0 | 0 | 0 | 0
[14 empty] | 0 |  | 0 | 0 | #REF! | 72 | #REF! |  |  | 0 | 0 | 27: 0; 36: 0; 45: 0; 54: 0 |  | 0 | 0 | [8 empty] | 0 | 0 | [8 empty] | 0 | 0 | 0 | [6 empty] | 0 | [6 empty] | 0 | 0 | 0 | 0 | 0 | 0 | 0 | 0 | 0 | 0 | 0 | 0 | 0 | 0 | 0 | 0 | 0 | 0 | 0 | 0 | 0 | 0 | 0 | 0 | 0 | 0 | 0 | 0 | 0 | 0 | 0 | 0 | 0 | 0 | 0 | 0 | 0 | 0 | 0 | 0 | 0 | 0 | 0 | 0 | 0 | 0 | 0 | 0 | 0 | 0 | 0 | 0 | 0 | 0 | 0 | 0 | 0 | 0 | 0 | 0 | 0 |  | 0 | 0 | 0 | 0 | 0 | 0 | 0 | 0 | 0 | 0 | 0 | 0 | 0 | 0 | 0 | 0 | 0 | 0 | 0 | 0 | 0 | 0 | 0 | 0
[14 empty] | 0 |  | 0 | 0 | #REF! | 73 | #REF! |  |  | 0 | 0 | 27: 0; 36: 0; 45: 0; 54: 0 |  | 0 | 0 | [8 empty] | 0 | 0 | [8 empty] | 0 | 0 | 0 | [6 empty] | 0 | [6 empty] | 0 | 0 | 0 | 0 | 0 | 0 | 0 | 0 | 0 | 0 | 0 | 0 | 0 | 0 | 0 | 0 | 0 | 0 | 0 | 0 | 0 | 0 | 0 | 0 | 0 | 0 | 0 | 0 | 0 | 0 | 0 | 0 | 0 | 0 | 0 | 0 | 0 | 0 | 0 | 0 | 0 | 0 | 0 | 0 | 0 | 0 | 0 | 0 | 0 | 0 | 0 | 0 | 0 | 0 | 0 | 0 | 0 | 0 | 0 | 0 | 0 |  | 0 | 0 | 0 | 0 | 0 | 0 | 0 | 0 | 0 | 0 | 0 | 0 | 0 | 0 | 0 | 0 | 0 | 0 | 0 | 0 | 0 | 0 | 0 | 0
[14 empty] | 0 |  | 0 | 0 | #REF! | 74 | #REF! |  |  | 0 | 0 | 27: 0; 36: 0; 45: 0; 54: 0 |  | 0 | 0 | [8 empty] | 0 | 0 | [8 empty] | 0 | 0 | 0 | [6 empty] | 0 | [6 empty] | 0 | 0 | 0 | 0 | 0 | 0 | 0 | 0 | 0 | 0 | 0 | 0 | 0 | 0 | 0 | 0 | 0 | 0 | 0 | 0 | 0 | 0 | 0 | 0 | 0 | 0 | 0 | 0 | 0 | 0 | 0 | 0 | 0 | 0 | 0 | 0 | 0 | 0 | 0 | 0 | 0 | 0 | 0 | 0 | 0 | 0 | 0 | 0 | 0 | 0 | 0 | 0 | 0 | 0 | 0 | 0 | 0 | 0 | 0 | 0 | 0 |  | 0 | 0 | 0 | 0 | 0 | 0 | 0 | 0 | 0 | 0 | 0 | 0 | 0 | 0 | 0 | 0 | 0 | 0 | 0 | 0 | 0 | 0 | 0 | 0
[14 empty] | 0 |  | 0 | 0 | #REF! | 75 | #REF! |  |  | 0 | 0 | 27: 0; 36: 0; 45: 0; 54: 0 |  | 0 | 0 | [8 empty] | 0 | 0 | [8 empty] | 0 | 0 | 0 | [6 empty] | 0 | [6 empty] | 0 | 0 | 0 | 0 | 0 | 0 | 0 | 0 | 0 | 0 | 0 | 0 | 0 | 0 | 0 | 0 | 0 | 0 | 0 | 0 | 0 | 0 | 0 | 0 | 0 | 0 | 0 | 0 | 0 | 0 | 0 | 0 | 0 | 0 | 0 | 0 | 0 | 0 | 0 | 0 | 0 | 0 | 0 | 0 | 0 | 0 | 0 | 0 | 0 | 0 | 0 | 0 | 0 | 0 | 0 | 0 | 0 | 0 | 0 | 0 | 0 |  | 0 | 0 | 0 | 0 | 0 | 0 | 0 | 0 | 0 | 0 | 0 | 0 | 0 | 0 | 0 | 0 | 0 | 0 | 0 | 0 | 0 | 0 | 0 | 0
[14 empty] | 0 |  | 0 | 0 | #REF! | 76 | #REF! |  |  | 0 | 0 | 27: 0; 36: 0; 45: 0; 54: 0 |  | 0 | 0 | [8 empty] | 0 | 0 | [8 empty] | 0 | 0 | 0 | [6 empty] | 0 | [6 empty] | 0 | 0 | 0 | 0 | 0 | 0 | 0 | 0 | 0 | 0 | 0 | 0 | 0 | 0 | 0 | 0 | 0 | 0 | 0 | 0 | 0 | 0 | 0 | 0 | 0 | 0 | 0 | 0 | 0 | 0 | 0 | 0 | 0 | 0 | 0 | 0 | 0 | 0 | 0 | 0 | 0 | 0 | 0 | 0 | 0 | 0 | 0 | 0 | 0 | 0 | 0 | 0 | 0 | 0 | 0 | 0 | 0 | 0 | 0 | 0 | 0 |  | 0 | 0 | 0 | 0 | 0 | 0 | 0 | 0 | 0 | 0 | 0 | 0 | 0 | 0 | 0 | 0 | 0 | 0 | 0 | 0 | 0 | 0 | 0 | 0
[14 empty] | 0 |  | 0 | 0 | #REF! | 77 | #REF! |  |  | 0 | 0 | 27: 0; 36: 0; 45: 0; 54: 0 |  | 0 | 0 | [8 empty] | 0 | 0 | [8 empty] | 0 | 0 | 0 | [6 empty] | 0 | [6 empty] | 0 | 0 | 0 | 0 | 0 | 0 | 0 | 0 | 0 | 0 | 0 | 0 | 0 | 0 | 0 | 0 | 0 | 0 | 0 | 0 | 0 | 0 | 0 | 0 | 0 | 0 | 0 | 0 | 0 | 0 | 0 | 0 | 0 | 0 | 0 | 0 | 0 | 0 | 0 | 0 | 0 | 0 | 0 | 0 | 0 | 0 | 0 | 0 | 0 | 0 | 0 | 0 | 0 | 0 | 0 | 0 | 0 | 0 | 0 | 0 | 0 |  | 0 | 0 | 0 | 0 | 0 | 0 | 0 | 0 | 0 | 0 | 0 | 0 | 0 | 0 | 0 | 0 | 0 | 0 | 0 | 0 | 0 | 0 | 0 | 0
[14 empty] | 0 |  | 0 | 0 | #REF! | 78 | #REF! |  |  | 0 | 0 | 27: 0; 36: 0; 45: 0; 54: 0 |  | 0 | 0 | [8 empty] | 0 | 0 | [8 empty] | 0 | 0 | 0 | [6 empty] | 0 | [6 empty] | 0 | 0 | 0 | 0 | 0 | 0 | 0 | 0 | 0 | 0 | 0 | 0 | 0 | 0 | 0 | 0 | 0 | 0 | 0 | 0 | 0 | 0 | 0 | 0 | 0 | 0 | 0 | 0 | 0 | 0 | 0 | 0 | 0 | 0 | 0 | 0 | 0 | 0 | 0 | 0 | 0 | 0 | 0 | 0 | 0 | 0 | 0 | 0 | 0 | 0 | 0 | 0 | 0 | 0 | 0 | 0 | 0 | 0 | 0 | 0 | 0 |  | 0 | 0 | 0 | 0 | 0 | 0 | 0 | 0 | 0 | 0 | 0 | 0 | 0 | 0 | 0 | 0 | 0 | 0 | 0 | 0 | 0 | 0 | 0 | 0
[14 empty] | 0 |  | 0 | 0 | #REF! | 79 | #REF! |  |  | 0 | 0 | 27: 0; 36: 0; 45: 0; 54: 0 |  | 0 | 0 | [8 empty] | 0 | 0 | [8 empty] | 0 | 0 | 0 | [6 empty] | 0 | [6 empty] | 0 | 0 | 0 | 0 | 0 | 0 | 0 | 0 | 0 | 0 | 0 | 0 | 0 | 0 | 0 | 0 | 0 | 0 | 0 | 0 | 0 | 0 | 0 | 0 | 0 | 0 | 0 | 0 | 0 | 0 | 0 | 0 | 0 | 0 | 0 | 0 | 0 | 0 | 0 | 0 | 0 | 0 | 0 | 0 | 0 | 0 | 0 | 0 | 0 | 0 | 0 | 0 | 0 | 0 | 0 | 0 | 0 | 0 | 0 | 0 | 0 |  | 0 | 0 | 0 | 0 | 0 | 0 | 0 | 0 | 0 | 0 | 0 | 0 | 0 | 0 | 0 | 0 | 0 | 0 | 0 | 0 | 0 | 0 | 0 | 0
[14 empty] | 0 |  | 0 | 0 | #REF! | 80 | #REF! |  |  | 0 | 0 | 27: 0; 36: 0; 45: 0; 54: 0 |  | 0 | 0 | [8 empty] | 0 | 0 | [8 empty] | 0 | 0 | 0 | [6 empty] | 0 | [6 empty] | 0 | 0 | 0 | 0 | 0 | 0 | 0 | 0 | 0 | 0 | 0 | 0 | 0 | 0 | 0 | 0 | 0 | 0 | 0 | 0 | 0 | 0 | 0 | 0 | 0 | 0 | 0 | 0 | 0 | 0 | 0 | 0 | 0 | 0 | 0 | 0 | 0 | 0 | 0 | 0 | 0 | 0 | 0 | 0 | 0 | 0 | 0 | 0 | 0 | 0 | 0 | 0 | 0 | 0 | 0 | 0 | 0 | 0 | 0 | 0 | 0 |  | 0 | 0 | 0 | 0 | 0 | 0 | 0 | 0 | 0 | 0 | 0 | 0 | 0 | 0 | 0 | 0 | 0 | 0 | 0 | 0 | 0 | 0 | 0 | 0
[14 empty] | 0 |  | 0 | 0 | #REF! | 81 | #REF! |  |  | 0 | 0 | 27: 0; 36: 0; 45: 0; 54: 0 |  | 0 | 0 | [8 empty] | 0 | 0 | [8 empty] | 0 | 0 | 0 | [6 empty] | 0 | [6 empty] | 0 | 0 | 0 | 0 | 0 | 0 | 0 | 0 | 0 | 0 | 0 | 0 | 0 | 0 | 0 | 0 | 0 | 0 | 0 | 0 | 0 | 0 | 0 | 0 | 0 | 0 | 0 | 0 | 0 | 0 | 0 | 0 | 0 | 0 | 0 | 0 | 0 | 0 | 0 | 0 | 0 | 0 | 0 | 0 | 0 | 0 | 0 | 0 | 0 | 0 | 0 | 0 | 0 | 0 | 0 | 0 | 0 | 0 | 0 | 0 | 0 |  | 0 | 0 | 0 | 0 | 0 | 0 | 0 | 0 | 0 | 0 | 0 | 0 | 0 | 0 | 0 | 0 | 0 | 0 | 0 | 0 | 0 | 0 | 0 | 0
[14 empty] | 0 |  | 0 | 0 | #REF! | 82 | #REF! |  |  | 0 | 0 | 27: 0; 36: 0; 45: 0; 54: 0 |  | 0 | 0 | [8 empty] | 0 | 0 | [8 empty] | 0 | 0 | 0 | [6 empty] | 0 | [6 empty] | 0 | 0 | 0 | 0 | 0 | 0 | 0 | 0 | 0 | 0 | 0 | 0 | 0 | 0 | 0 | 0 | 0 | 0 | 0 | 0 | 0 | 0 | 0 | 0 | 0 | 0 | 0 | 0 | 0 | 0 | 0 | 0 | 0 | 0 | 0 | 0 | 0 | 0 | 0 | 0 | 0 | 0 | 0 | 0 | 0 | 0 | 0 | 0 | 0 | 0 | 0 | 0 | 0 | 0 | 0 | 0 | 0 | 0 | 0 | 0 | 0 |  | 0 | 0 | 0 | 0 | 0 | 0 | 0 | 0 | 0 | 0 | 0 | 0 | 0 | 0 | 0 | 0 | 0 | 0 | 0 | 0 | 0 | 0 | 0 | 0
[14 empty] | 0 |  | 0 | 0 | #REF! | 83 | #REF! |  |  | 0 | 0 | 27: 0; 36: 0; 45: 0; 54: 0 |  | 0 | 0 | [8 empty] | 0 | 0 | [8 empty] | 0 | 0 | 0 | [6 empty] | 0 | [6 empty] | 0 | 0 | 0 | 0 | 0 | 0 | 0 | 0 | 0 | 0 | 0 | 0 | 0 | 0 | 0 | 0 | 0 | 0 | 0 | 0 | 0 | 0 | 0 | 0 | 0 | 0 | 0 | 0 | 0 | 0 | 0 | 0 | 0 | 0 | 0 | 0 | 0 | 0 | 0 | 0 | 0 | 0 | 0 | 0 | 0 | 0 | 0 | 0 | 0 | 0 | 0 | 0 | 0 | 0 | 0 | 0 | 0 | 0 | 0 | 0 | 0 |  | 0 | 0 | 0 | 0 | 0 | 0 | 0 | 0 | 0 | 0 | 0 | 0 | 0 | 0 | 0 | 0 | 0 | 0 | 0 | 0 | 0 | 0 | 0 | 0
[14 empty] | 0 |  | 0 | 0 | #REF! | 84 | #REF! |  |  | 0 | 0 | 27: 0; 36: 0; 45: 0; 54: 0 |  | 0 | 0 | [8 empty] | 0 | 0 | [8 empty] | 0 | 0 | 0 | [6 empty] | 0 | [6 empty] | 0 | 0 | 0 | 0 | 0 | 0 | 0 | 0 | 0 | 0 | 0 | 0 | 0 | 0 | 0 | 0 | 0 | 0 | 0 | 0 | 0 | 0 | 0 | 0 | 0 | 0 | 0 | 0 | 0 | 0 | 0 | 0 | 0 | 0 | 0 | 0 | 0 | 0 | 0 | 0 | 0 | 0 | 0 | 0 | 0 | 0 | 0 | 0 | 0 | 0 | 0 | 0 | 0 | 0 | 0 | 0 | 0 | 0 | 0 | 0 | 0 |  | 0 | 0 | 0 | 0 | 0 | 0 | 0 | 0 | 0 | 0 | 0 | 0 | 0 | 0 | 0 | 0 | 0 | 0 | 0 | 0 | 0 | 0 | 0 | 0
[14 empty] | 0 |  | 0 | 0 | #REF! | 85 | #REF! |  |  | 0 | 0 | 27: 0; 36: 0; 45: 0; 54: 0 |  | 0 | 0 | [8 empty] | 0 | 0 | [8 empty] | 0 | 0 | 0 | [6 empty] | 0 | [6 empty] | 0 | 0 | 0 | 0 | 0 | 0 | 0 | 0 | 0 | 0 | 0 | 0 | 0 | 0 | 0 | 0 | 0 | 0 | 0 | 0 | 0 | 0 | 0 | 0 | 0 | 0 | 0 | 0 | 0 | 0 | 0 | 0 | 0 | 0 | 0 | 0 | 0 | 0 | 0 | 0 | 0 | 0 | 0 | 0 | 0 | 0 | 0 | 0 | 0 | 0 | 0 | 0 | 0 | 0 | 0 | 0 | 0 | 0 | 0 | 0 | 0 |  | 0 | 0 | 0 | 0 | 0 | 0 | 0 | 0 | 0 | 0 | 0 | 0 | 0 | 0 | 0 | 0 | 0 | 0 | 0 | 0 | 0 | 0 | 0 | 0
[14 empty] | 0 |  | 0 | 0 | #REF! | 86 | #REF! |  |  | 0 | 0 | 27: 0; 36: 0; 45: 0; 54: 0 |  | 0 | 0 | [8 empty] | 0 | 0 | [8 empty] | 0 | 0 | 0 | [6 empty] | 0 | [6 empty] | 0 | 0 | 0 | 0 | 0 | 0 | 0 | 0 | 0 | 0 | 0 | 0 | 0 | 0 | 0 | 0 | 0 | 0 | 0 | 0 | 0 | 0 | 0 | 0 | 0 | 0 | 0 | 0 | 0 | 0 | 0 | 0 | 0 | 0 | 0 | 0 | 0 | 0 | 0 | 0 | 0 | 0 | 0 | 0 | 0 | 0 | 0 | 0 | 0 | 0 | 0 | 0 | 0 | 0 | 0 | 0 | 0 | 0 | 0 | 0 | 0 |  | 0 | 0 | 0 | 0 | 0 | 0 | 0 | 0 | 0 | 0 | 0 | 0 | 0 | 0 | 0 | 0 | 0 | 0 | 0 | 0 | 0 | 0 | 0 | 0
[14 empty] | 0 |  | 0 | 0 | #REF! | 87 | #REF! |  |  | 0 | 0 | 27: 0; 36: 0; 45: 0; 54: 0 |  | 0 | 0 | [8 empty] | 0 | 0 | [8 empty] | 0 | 0 | 0 | [6 empty] | 0 | [6 empty] | 0 | 0 | 0 | 0 | 0 | 0 | 0 | 0 | 0 | 0 | 0 | 0 | 0 | 0 | 0 | 0 | 0 | 0 | 0 | 0 | 0 | 0 | 0 | 0 | 0 | 0 | 0 | 0 | 0 | 0 | 0 | 0 | 0 | 0 | 0 | 0 | 0 | 0 | 0 | 0 | 0 | 0 | 0 | 0 | 0 | 0 | 0 | 0 | 0 | 0 | 0 | 0 | 0 | 0 | 0 | 0 | 0 | 0 | 0 | 0 | 0 |  | 0 | 0 | 0 | 0 | 0 | 0 | 0 | 0 | 0 | 0 | 0 | 0 | 0 | 0 | 0 | 0 | 0 | 0 | 0 | 0 | 0 | 0 | 0 | 0
consumo factura | 4639648 | [12 empty] | 0 |  | 0 | 0 | #REF! | 88 | #REF! |  |  | 0 | 0 | 27: 0; 36: 0; 45: 0; 54: 0 |  | 0 | 0 | [8 empty] | 0 | 0 | [8 empty] | 0 | 0 | 0 | [6 empty] | 0 | [6 empty] | 0 | 0 | 0 | 0 | 0 | 0 | 0 | 0 | 0 | 0 | 0 | 0 | 0 | 0 | 0 | 0 | 0 | 0 | 0 | 0 | 0 | 0 | 0 | 0 | 0 | 0 | 0 | 0 | 0 | 0 | 0 | 0 | 0 | 0 | 0 | 0 | 0 | 0 | 0 | 0 | 0 | 0 | 0 | 0 | 0 | 0 | 0 | 0 | 0 | 0 | 0 | 0 | 0 | 0 | 0 | 0 | 0 | 0 | 0 | 0 | 0 |  | 0 | 0 | 0 | 0 | 0 | 0 | 0 | 0 | 0 | 0 | 0 | 0 | 0 | 0 | 0 | 0 | 0 | 0 | 0 | 0 | 0 | 0 | 0 | 0
consumo estimado | 2377514.2426 | [12 empty] | 0 |  | 0 | 0 | #REF! | 89 | #REF! |  |  | 0 | 0 | 27: 0; 36: 0; 45: 0; 54: 0 |  | 0 | 0 | [8 empty] | 0 | 0 | [8 empty] | 0 | 0 | 0 | [6 empty] | 0 | [6 empty] | 0 | 0 | 0 | 0 | 0 | 0 | 0 | 0 | 0 | 0 | 0 | 0 | 0 | 0 | 0 | 0 | 0 | 0 | 0 | 0 | 0 | 0 | 0 | 0 | 0 | 0 | 0 | 0 | 0 | 0 | 0 | 0 | 0 | 0 | 0 | 0 | 0 | 0 | 0 | 0 | 0 | 0 | 0 | 0 | 0 | 0 | 0 | 0 | 0 | 0 | 0 | 0 | 0 | 0 | 0 | 0 | 0 | 0 | 0 | 0 | 0 |  | 0 | 0 | 0 | 0 | 0 | 0 | 0 | 0 | 0 | 0 | 0 | 0 | 0 | 0 | 0 | 0 | 0 | 0 | 0 | 0 | 0 | 0 | 0 | 0
desfase | 48.76% | [12 empty] | 0 |  | 0 | 0 | #REF! | 90 | #REF! |  |  | 0 | 0 | 27: 0; 36: 0; 45: 0; 54: 0 |  | 0 | 0 | [8 empty] | 0 | 0 | [8 empty] | 0 | 0 | 0 | [6 empty] | 0 | [6 empty] | 0 | 0 | 0 | 0 | 0 | 0 | 0 | 0 | 0 | 0 | 0 | 0 | 0 | 0 | 0 | 0 | 0 | 0 | 0 | 0 | 0 | 0 | 0 | 0 | 0 | 0 | 0 | 0 | 0 | 0 | 0 | 0 | 0 | 0 | 0 | 0 | 0 | 0 | 0 | 0 | 0 | 0 | 0 | 0 | 0 | 0 | 0 | 0 | 0 | 0 | 0 | 0 | 0 | 0 | 0 | 0 | 0 | 0 | 0 | 0 | 0 |  | 0 | 0 | 0 | 0 | 0 | 0 | 0 | 0 | 0 | 0 | 0 | 0 | 0 | 0 | 0 | 0 | 0 | 0 | 0 | 0 | 0 | 0 | 0 | 0
[14 empty] | 0 |  | 0 | 0 | #REF! | 91 | #REF! |  |  | 0 | 0 | 27: 0; 36: 0; 45: 0; 54: 0 |  | 0 | 0 | [8 empty] | 0 | 0 | [8 empty] | 0 | 0 | 0 | [6 empty] | 0 | [6 empty] | 0 | 0 | 0 | 0 | 0 | 0 | 0 | 0 | 0 | 0 | 0 | 0 | 0 | 0 | 0 | 0 | 0 | 0 | 0 | 0 | 0 | 0 | 0 | 0 | 0 | 0 | 0 | 0 | 0 | 0 | 0 | 0 | 0 | 0 | 0 | 0 | 0 | 0 | 0 | 0 | 0 | 0 | 0 | 0 | 0 | 0 | 0 | 0 | 0 | 0 | 0 | 0 | 0 | 0 | 0 | 0 | 0 | 0 | 0 | 0 | 0 |  | 0 | 0 | 0 | 0 | 0 | 0 | 0 | 0 | 0 | 0 | 0 | 0 | 0 | 0 | 0 | 0 | 0 | 0 | 0 | 0 | 0 | 0 | 0 | 0
[14 empty] | 0 |  | 0 | 0 | #REF! | 92 | #REF! |  |  | 0 | 0 | 27: 0; 36: 0; 45: 0; 54: 0 |  | 0 | 0 | [8 empty] | 0 | 0 | [8 empty] | 0 | 0 | 0 | [6 empty] | 0 | [6 empty] | 0 | 0 | 0 | 0 | 0 | 0 | 0 | 0 | 0 | 0 | 0 | 0 | 0 | 0 | 0 | 0 | 0 | 0 | 0 | 0 | 0 | 0 | 0 | 0 | 0 | 0 | 0 | 0 | 0 | 0 | 0 | 0 | 0 | 0 | 0 | 0 | 0 | 0 | 0 | 0 | 0 | 0 | 0 | 0 | 0 | 0 | 0 | 0 | 0 | 0 | 0 | 0 | 0 | 0 | 0 | 0 | 0 | 0 | 0 | 0 | 0 |  | 0 | 0 | 0 | 0 | 0 | 0 | 0 | 0 | 0 | 0 | 0 | 0 | 0 | 0 | 0 | 0 | 0 | 0 | 0 | 0 | 0 | 0 | 0 | 0
[14 empty] | 0 |  | 0 | 0 | #REF! | 93 | #REF! |  |  | 0 | 0 | 27: 0; 36: 0; 45: 0; 54: 0 |  | 0 | 0 | [8 empty] | 0 | 0 | [8 empty] | 0 | 0 | 0 | [6 empty] | 0 | [6 empty] | 0 | 0 | 0 | 0 | 0 | 0 | 0 | 0 | 0 | 0 | 0 | 0 | 0 | 0 | 0 | 0 | 0 | 0 | 0 | 0 | 0 | 0 | 0 | 0 | 0 | 0 | 0 | 0 | 0 | 0 | 0 | 0 | 0 | 0 | 0 | 0 | 0 | 0 | 0 | 0 | 0 | 0 | 0 | 0 | 0 | 0 | 0 | 0 | 0 | 0 | 0 | 0 | 0 | 0 | 0 | 0 | 0 | 0 | 0 | 0 | 0 |  | 0 | 0 | 0 | 0 | 0 | 0 | 0 | 0 | 0 | 0 | 0 | 0 | 0 | 0 | 0 | 0 | 0 | 0 | 0 | 0 | 0 | 0 | 0 | 0
[14 empty] | 0 |  | 0 | 0 | #REF! | 94 | #REF! |  |  | 0 | 0 | 27: 0; 36: 0; 45: 0; 54: 0 |  | 0 | 0 | [8 empty] | 0 | 0 | [8 empty] | 0 | 0 | 0 | [6 empty] | 0 | [6 empty] | 0 | 0 | 0 | 0 | 0 | 0 | 0 | 0 | 0 | 0 | 0 | 0 | 0 | 0 | 0 | 0 | 0 | 0 | 0 | 0 | 0 | 0 | 0 | 0 | 0 | 0 | 0 | 0 | 0 | 0 | 0 | 0 | 0 | 0 | 0 | 0 | 0 | 0 | 0 | 0 | 0 | 0 | 0 | 0 | 0 | 0 | 0 | 0 | 0 | 0 | 0 | 0 | 0 | 0 | 0 | 0 | 0 | 0 | 0 | 0 | 0 |  | 0 | 0 | 0 | 0 | 0 | 0 | 0 | 0 | 0 | 0 | 0 | 0 | 0 | 0 | 0 | 0 | 0 | 0 | 0 | 0 | 0 | 0 | 0 | 0
[14 empty] | 0 |  | 0 | 0 | #REF! | 95 | #REF! |  |  | 0 | 0 | 27: 0; 36: 0; 45: 0; 54: 0 |  | 0 | 0 | [8 empty] | 0 | 0 | [8 empty] | 0 | 0 | 0 | [6 empty] | 0 | [6 empty] | 0 | 0 | 0 | 0 | 0 | 0 | 0 | 0 | 0 | 0 | 0 | 0 | 0 | 0 | 0 | 0 | 0 | 0 | 0 | 0 | 0 | 0 | 0 | 0 | 0 | 0 | 0 | 0 | 0 | 0 | 0 | 0 | 0 | 0 | 0 | 0 | 0 | 0 | 0 | 0 | 0 | 0 | 0 | 0 | 0 | 0 | 0 | 0 | 0 | 0 | 0 | 0 | 0 | 0 | 0 | 0 | 0 | 0 | 0 | 0 | 0 |  | 0 | 0 | 0 | 0 | 0 | 0 | 0 | 0 | 0 | 0 | 0 | 0 | 0 | 0 | 0 | 0 | 0 | 0 | 0 | 0 | 0 | 0 | 0 | 0
[14 empty] | 0 |  | 0 | 0 | #REF! | 96 | #REF! |  |  | 0 | 0 | 27: 0; 36: 0; 45: 0; 54: 0 |  | 0 | 0 | [8 empty] | 0 | 0 | [8 empty] | 0 | 0 | 0 | [6 empty] | 0 | [6 empty] | 0 | 0 | 0 | 0 | 0 | 0 | 0 | 0 | 0 | 0 | 0 | 0 | 0 | 0 | 0 | 0 | 0 | 0 | 0 | 0 | 0 | 0 | 0 | 0 | 0 | 0 | 0 | 0 | 0 | 0 | 0 | 0 | 0 | 0 | 0 | 0 | 0 | 0 | 0 | 0 | 0 | 0 | 0 | 0 | 0 | 0 | 0 | 0 | 0 | 0 | 0 | 0 | 0 | 0 | 0 | 0 | 0 | 0 | 0 | 0 | 0 |  | 0 | 0 | 0 | 0 | 0 | 0 | 0 | 0 | 0 | 0 | 0 | 0 | 0 | 0 | 0 | 0 | 0 | 0 | 0 | 0 | 0 | 0 | 0 | 0
[14 empty] | 0 |  | 0 | 0 | #REF! | 97 | #REF! |  |  | 0 | 0 | 27: 0; 36: 0; 45: 0; 54: 0 |  | 0 | 0 | [8 empty] | 0 | 0 | [8 empty] | 0 | 0 | 0 | [6 empty] | 0 | [6 empty] | 0 | 0 | 0 | 0 | 0 | 0 | 0 | 0 | 0 | 0 | 0 | 0 | 0 | 0 | 0 | 0 | 0 | 0 | 0 | 0 | 0 | 0 | 0 | 0 | 0 | 0 | 0 | 0 | 0 | 0 | 0 | 0 | 0 | 0 | 0 | 0 | 0 | 0 | 0 | 0 | 0 | 0 | 0 | 0 | 0 | 0 | 0 | 0 | 0 | 0 | 0 | 0 | 0 | 0 | 0 | 0 | 0 | 0 | 0 | 0 | 0 |  | 0 | 0 | 0 | 0 | 0 | 0 | 0 | 0 | 0 | 0 | 0 | 0 | 0 | 0 | 0 | 0 | 0 | 0 | 0 | 0 | 0 | 0 | 0 | 0
[14 empty] | 0 |  | 0 | 0 | #REF! | 98 | #REF! |  |  | 0 | 0 | 27: 0; 36: 0; 45: 0; 54: 0 |  | 0 | 0 | [8 empty] | 0 | 0 | [8 empty] | 0 | 0 | 0 | [6 empty] | 0 | [6 empty] | 0 | 0 | 0 | 0 | 0 | 0 | 0 | 0 | 0 | 0 | 0 | 0 | 0 | 0 | 0 | 0 | 0 | 0 | 0 | 0 | 0 | 0 | 0 | 0 | 0 | 0 | 0 | 0 | 0 | 0 | 0 | 0 | 0 | 0 | 0 | 0 | 0 | 0 | 0 | 0 | 0 | 0 | 0 | 0 | 0 | 0 | 0 | 0 | 0 | 0 | 0 | 0 | 0 | 0 | 0 | 0 | 0 | 0 | 0 | 0 | 0 |  | 0 | 0 | 0 | 0 | 0 | 0 | 0 | 0 | 0 | 0 | 0 | 0 | 0 | 0 | 0 | 0 | 0 | 0 | 0 | 0 | 0 | 0 | 0 | 0
[14 empty] | 0 |  | 0 | 0 | #REF! | 99 | #REF! |  |  | 0 | 0 | 27: 0; 36: 0; 45: 0; 54: 0 |  | 0 | 0 | [8 empty] | 0 | 0 | [8 empty] | 0 | 0 | 0 | [6 empty] | 0 | [6 empty] | 0 | 0 | 0 | 0 | 0 | 0 | 0 | 0 | 0 | 0 | 0 | 0 | 0 | 0 | 0 | 0 | 0 | 0 | 0 | 0 | 0 | 0 | 0 | 0 | 0 | 0 | 0 | 0 | 0 | 0 | 0 | 0 | 0 | 0 | 0 | 0 | 0 | 0 | 0 | 0 | 0 | 0 | 0 | 0 | 0 | 0 | 0 | 0 | 0 | 0 | 0 | 0 | 0 | 0 | 0 | 0 | 0 | 0 | 0 | 0 | 0 |  | 0 | 0 | 0 | 0 | 0 | 0 | 0 | 0 | 0 | 0 | 0 | 0 | 0 | 0 | 0 | 0 | 0 | 0 | 0 | 0 | 0 | 0 | 0 | 0
[14 empty] | 0 |  | 0 | 0 | #REF! | 100 | #REF! |  |  | 0 | 0 | 27: 0; 36: 0; 45: 0; 54: 0 |  | 0 | 0 | [8 empty] | 0 | 0 | [8 empty] | 0 | 0 | 0 | [6 empty] | 0 | [6 empty] | 0 | 0 | 0 | 0 | 0 | 0 | 0 | 0 | 0 | 0 | 0 | 0 | 0 | 0 | 0 | 0 | 0 | 0 | 0 | 0 | 0 | 0 | 0 | 0 | 0 | 0 | 0 | 0 | 0 | 0 | 0 | 0 | 0 | 0 | 0 | 0 | 0 | 0 | 0 | 0 | 0 | 0 | 0 | 0 | 0 | 0 | 0 | 0 | 0 | 0 | 0 | 0 | 0 | 0 | 0 | 0 | 0 | 0 | 0 | 0 | 0 |  | 0 | 0 | 0 | 0 | 0 | 0 | 0 | 0 | 0 | 0 | 0 | 0 | 0 | 0 | 0 | 0 | 0 | 0 | 0 | 0 | 0 | 0 | 0 | 0
[14 empty] | 0 |  | 0 | 0 | #REF! | 101 | #REF! |  |  | 0 | 0 | 27: 0; 36: 0; 45: 0; 54: 0 |  | 0 | 0 | [8 empty] | 0 | 0 | [8 empty] | 0 | 0 | 0 | [6 empty] | 0 | [6 empty] | 0 | 0 | 0 | 0 | 0 | 0 | 0 | 0 | 0 | 0 | 0 | 0 | 0 | 0 | 0 | 0 | 0 | 0 | 0 | 0 | 0 | 0 | 0 | 0 | 0 | 0 | 0 | 0 | 0 | 0 | 0 | 0 | 0 | 0 | 0 | 0 | 0 | 0 | 0 | 0 | 0 | 0 | 0 | 0 | 0 | 0 | 0 | 0 | 0 | 0 | 0 | 0 | 0 | 0 | 0 | 0 | 0 | 0 | 0 | 0 | 0 |  | 0 | 0 | 0 | 0 | 0 | 0 | 0 | 0 | 0 | 0 | 0 | 0 | 0 | 0 | 0 | 0 | 0 | 0 | 0 | 0 | 0 | 0 | 0 | 0
[14 empty] | 0 |  | 0 | 0 | #REF! | 102 | #REF! |  |  | 0 | 0 | 27: 0; 36: 0; 45: 0; 54: 0 |  | 0 | 0 | [8 empty] | 0 | 0 | [8 empty] | 0 | 0 | 0 | [6 empty] | 0 | [6 empty] | 0 | 0 | 0 | 0 | 0 | 0 | 0 | 0 | 0 | 0 | 0 | 0 | 0 | 0 | 0 | 0 | 0 | 0 | 0 | 0 | 0 | 0 | 0 | 0 | 0 | 0 | 0 | 0 | 0 | 0 | 0 | 0 | 0 | 0 | 0 | 0 | 0 | 0 | 0 | 0 | 0 | 0 | 0 | 0 | 0 | 0 | 0 | 0 | 0 | 0 | 0 | 0 | 0 | 0 | 0 | 0 | 0 | 0 | 0 | 0 | 0 |  | 0 | 0 | 0 | 0 | 0 | 0 | 0 | 0 | 0 | 0 | 0 | 0 | 0 | 0 | 0 | 0 | 0 | 0 | 0 | 0 | 0 | 0 | 0 | 0
[14 empty] | 0 |  | 0 | 0 | #REF! | 103 | #REF! |  |  | 0 | 0 | 27: 0; 36: 0; 45: 0; 54: 0 |  | 0 | 0 | [8 empty] | 0 | 0 | [8 empty] | 0 | 0 | 0 | [6 empty] | 0 | [6 empty] | 0 | 0 | 0 | 0 | 0 | 0 | 0 | 0 | 0 | 0 | 0 | 0 | 0 | 0 | 0 | 0 | 0 | 0 | 0 | 0 | 0 | 0 | 0 | 0 | 0 | 0 | 0 | 0 | 0 | 0 | 0 | 0 | 0 | 0 | 0 | 0 | 0 | 0 | 0 | 0 | 0 | 0 | 0 | 0 | 0 | 0 | 0 | 0 | 0 | 0 | 0 | 0 | 0 | 0 | 0 | 0 | 0 | 0 | 0 | 0 | 0 |  | 0 | 0 | 0 | 0 | 0 | 0 | 0 | 0 | 0 | 0 | 0 | 0 | 0 | 0 | 0 | 0 | 0 | 0 | 0 | 0 | 0 | 0 | 0 | 0
[14 empty] | 0 |  | 0 | 0 | #REF! | 104 | #REF! |  |  | 0 | 0 | 27: 0; 36: 0; 45: 0; 54: 0 |  | 0 | 0 | [8 empty] | 0 | 0 | [8 empty] | 0 | 0 | 0 | [6 empty] | 0 | [6 empty] | 0 | 0 | 0 | 0 | 0 | 0 | 0 | 0 | 0 | 0 | 0 | 0 | 0 | 0 | 0 | 0 | 0 | 0 | 0 | 0 | 0 | 0 | 0 | 0 | 0 | 0 | 0 | 0 | 0 | 0 | 0 | 0 | 0 | 0 | 0 | 0 | 0 | 0 | 0 | 0 | 0 | 0 | 0 | 0 | 0 | 0 | 0 | 0 | 0 | 0 | 0 | 0 | 0 | 0 | 0 | 0 | 0 | 0 | 0 | 0 | 0 |  | 0 | 0 | 0 | 0 | 0 | 0 | 0 | 0 | 0 | 0 | 0 | 0 | 0 | 0 | 0 | 0 | 0 | 0 | 0 | 0 | 0 | 0 | 0 | 0
[14 empty] | 0 |  | 0 | 0 | #REF! | 105 | #REF! |  |  | 0 | 0 | 27: 0; 36: 0; 45: 0; 54: 0 |  | 0 | 0 | [8 empty] | 0 | 0 | [8 empty] | 0 | 0 | 0 | [6 empty] | 0 | [6 empty] | 0 | 0 | 0 | 0 | 0 | 0 | 0 | 0 | 0 | 0 | 0 | 0 | 0 | 0 | 0 | 0 | 0 | 0 | 0 | 0 | 0 | 0 | 0 | 0 | 0 | 0 | 0 | 0 | 0 | 0 | 0 | 0 | 0 | 0 | 0 | 0 | 0 | 0 | 0 | 0 | 0 | 0 | 0 | 0 | 0 | 0 | 0 | 0 | 0 | 0 | 0 | 0 | 0 | 0 | 0 | 0 | 0 | 0 | 0 | 0 | 0 |  | 0 | 0 | 0 | 0 | 0 | 0 | 0 | 0 | 0 | 0 | 0 | 0 | 0 | 0 | 0 | 0 | 0 | 0 | 0 | 0 | 0 | 0 | 0 | 0
[14 empty] | 0 |  | 0 | 0 | #REF! | 106 | #REF! |  |  | 0 | 0 | 27: 0; 36: 0; 45: 0; 54: 0 |  | 0 | 0 | [8 empty] | 0 | 0 | [8 empty] | 0 | 0 | 0 | [6 empty] | 0 | [6 empty] | 0 | 0 | 0 | 0 | 0 | 0 | 0 | 0 | 0 | 0 | 0 | 0 | 0 | 0 | 0 | 0 | 0 | 0 | 0 | 0 | 0 | 0 | 0 | 0 | 0 | 0 | 0 | 0 | 0 | 0 | 0 | 0 | 0 | 0 | 0 | 0 | 0 | 0 | 0 | 0 | 0 | 0 | 0 | 0 | 0 | 0 | 0 | 0 | 0 | 0 | 0 | 0 | 0 | 0 | 0 | 0 | 0 | 0 | 0 | 0 | 0 |  | 0 | 0 | 0 | 0 | 0 | 0 | 0 | 0 | 0 | 0 | 0 | 0 | 0 | 0 | 0 | 0 | 0 | 0 | 0 | 0 | 0 | 0 | 0 | 0
[14 empty] | 0 |  | 0 | 0 | #REF! | 107 | #REF! |  |  | 0 | 0 | 27: 0; 36: 0; 45: 0; 54: 0 |  | 0 | 0 | [8 empty] | 0 | 0 | [8 empty] | 0 | 0 | 0 | [6 empty] | 0 | [6 empty] | 0 | 0 | 0 | 0 | 0 | 0 | 0 | 0 | 0 | 0 | 0 | 0 | 0 | 0 | 0 | 0 | 0 | 0 | 0 | 0 | 0 | 0 | 0 | 0 | 0 | 0 | 0 | 0 | 0 | 0 | 0 | 0 | 0 | 0 | 0 | 0 | 0 | 0 | 0 | 0 | 0 | 0 | 0 | 0 | 0 | 0 | 0 | 0 | 0 | 0 | 0 | 0 | 0 | 0 | 0 | 0 | 0 | 0 | 0 | 0 | 0 |  | 0 | 0 | 0 | 0 | 0 | 0 | 0 | 0 | 0 | 0 | 0 | 0 | 0 | 0 | 0 | 0 | 0 | 0 | 0 | 0 | 0 | 0 | 0 | 0
[14 empty] | 0 |  | 0 | 0 | #REF! | 108 | #REF! |  |  | 0 | 0 | 27: 0; 36: 0; 45: 0; 54: 0 |  | 0 | 0 | [8 empty] | 0 | 0 | [8 empty] | 0 | 0 | 0 | [6 empty] | 0 | [6 empty] | 0 | 0 | 0 | 0 | 0 | 0 | 0 | 0 | 0 | 0 | 0 | 0 | 0 | 0 | 0 | 0 | 0 | 0 | 0 | 0 | 0 | 0 | 0 | 0 | 0 | 0 | 0 | 0 | 0 | 0 | 0 | 0 | 0 | 0 | 0 | 0 | 0 | 0 | 0 | 0 | 0 | 0 | 0 | 0 | 0 | 0 | 0 | 0 | 0 | 0 | 0 | 0 | 0 | 0 | 0 | 0 | 0 | 0 | 0 | 0 | 0 |  | 0 | 0 | 0 | 0 | 0 | 0 | 0 | 0 | 0 | 0 | 0 | 0 | 0 | 0 | 0 | 0 | 0 | 0 | 0 | 0 | 0 | 0 | 0 | 0
[14 empty] | 0 |  | 0 | 0 | #REF! | 109 | #REF! |  |  | 0 | 0 | 27: 0; 36: 0; 45: 0; 54: 0 |  | 0 | 0 | [8 empty] | 0 | 0 | [8 empty] | 0 | 0 | 0 | [6 empty] | 0 | [6 empty] | 0 | 0 | 0 | 0 | 0 | 0 | 0 | 0 | 0 | 0 | 0 | 0 | 0 | 0 | 0 | 0 | 0 | 0 | 0 | 0 | 0 | 0 | 0 | 0 | 0 | 0 | 0 | 0 | 0 | 0 | 0 | 0 | 0 | 0 | 0 | 0 | 0 | 0 | 0 | 0 | 0 | 0 | 0 | 0 | 0 | 0 | 0 | 0 | 0 | 0 | 0 | 0 | 0 | 0 | 0 | 0 | 0 | 0 | 0 | 0 | 0 |  | 0 | 0 | 0 | 0 | 0 | 0 | 0 | 0 | 0 | 0 | 0 | 0 | 0 | 0 | 0 | 0 | 0 | 0 | 0 | 0 | 0 | 0 | 0 | 0
[14 empty] | 0 |  | 0 | 0 | #REF! | 110 | #REF! |  |  | 0 | 0 | 27: 0; 36: 0; 45: 0; 54: 0 |  | 0 | 0 | [8 empty] | 0 | 0 | [8 empty] | 0 | 0 | 0 | [6 empty] | 0 | [6 empty] | 0 | 0 | 0 | 0 | 0 | 0 | 0 | 0 | 0 | 0 | 0 | 0 | 0 | 0 | 0 | 0 | 0 | 0 | 0 | 0 | 0 | 0 | 0 | 0 | 0 | 0 | 0 | 0 | 0 | 0 | 0 | 0 | 0 | 0 | 0 | 0 | 0 | 0 | 0 | 0 | 0 | 0 | 0 | 0 | 0 | 0 | 0 | 0 | 0 | 0 | 0 | 0 | 0 | 0 | 0 | 0 | 0 | 0 | 0 | 0 | 0 |  | 0 | 0 | 0 | 0 | 0 | 0 | 0 | 0 | 0 | 0 | 0 | 0 | 0 | 0 | 0 | 0 | 0 | 0 | 0 | 0 | 0 | 0 | 0 | 0
[14 empty] | 0 |  | 0 | 0 | #REF! | 111 | #REF! |  |  | 0 | 0 | 27: 0; 36: 0; 45: 0; 54: 0 |  | 0 | 0 | [8 empty] | 0 | 0 | [8 empty] | 0 | 0 | 0 | [6 empty] | 0 | [6 empty] | 0 | 0 | 0 | 0 | 0 | 0 | 0 | 0 | 0 | 0 | 0 | 0 | 0 | 0 | 0 | 0 | 0 | 0 | 0 | 0 | 0 | 0 | 0 | 0 | 0 | 0 | 0 | 0 | 0 | 0 | 0 | 0 | 0 | 0 | 0 | 0 | 0 | 0 | 0 | 0 | 0 | 0 | 0 | 0 | 0 | 0 | 0 | 0 | 0 | 0 | 0 | 0 | 0 | 0 | 0 | 0 | 0 | 0 | 0 | 0 | 0 |  | 0 | 0 | 0 | 0 | 0 | 0 | 0 | 0 | 0 | 0 | 0 | 0 | 0 | 0 | 0 | 0 | 0 | 0 | 0 | 0 | 0 | 0 | 0 | 0
[14 empty] | 0 |  | 0 | 0 | #REF! | 112 | #REF! |  |  | 0 | 0 | 27: 0; 36: 0; 45: 0; 54: 0 |  | 0 | 0 | [8 empty] | 0 | 0 | [8 empty] | 0 | 0 | 0 | [6 empty] | 0 | [6 empty] | 0 | 0 | 0 | 0 | 0 | 0 | 0 | 0 | 0 | 0 | 0 | 0 | 0 | 0 | 0 | 0 | 0 | 0 | 0 | 0 | 0 | 0 | 0 | 0 | 0 | 0 | 0 | 0 | 0 | 0 | 0 | 0 | 0 | 0 | 0 | 0 | 0 | 0 | 0 | 0 | 0 | 0 | 0 | 0 | 0 | 0 | 0 | 0 | 0 | 0 | 0 | 0 | 0 | 0 | 0 | 0 | 0 | 0 | 0 | 0 | 0 |  | 0 | 0 | 0 | 0 | 0 | 0 | 0 | 0 | 0 | 0 | 0 | 0 | 0 | 0 | 0 | 0 | 0 | 0 | 0 | 0 | 0 | 0 | 0 | 0
[14 empty] | 0 |  | 0 | 0 | #REF! | 113 | #REF! |  |  | 0 | 0 | 27: 0; 36: 0; 45: 0; 54: 0 |  | 0 | 0 | [8 empty] | 0 | 0 | [8 empty] | 0 | 0 | 0 | [6 empty] | 0 | [6 empty] | 0 | 0 | 0 | 0 | 0 | 0 | 0 | 0 | 0 | 0 | 0 | 0 | 0 | 0 | 0 | 0 | 0 | 0 | 0 | 0 | 0 | 0 | 0 | 0 | 0 | 0 | 0 | 0 | 0 | 0 | 0 | 0 | 0 | 0 | 0 | 0 | 0 | 0 | 0 | 0 | 0 | 0 | 0 | 0 | 0 | 0 | 0 | 0 | 0 | 0 | 0 | 0 | 0 | 0 | 0 | 0 | 0 | 0 | 0 | 0 | 0 |  | 0 | 0 | 0 | 0 | 0 | 0 | 0 | 0 | 0 | 0 | 0 | 0 | 0 | 0 | 0 | 0 | 0 | 0 | 0 | 0 | 0 | 0 | 0 | 0
[14 empty] | 0 |  | 0 | 0 | #REF! | 114 | #REF! |  |  | 0 | 0 | 27: 0; 36: 0; 45: 0; 54: 0 |  | 0 | 0 | [8 empty] | 0 | 0 | [8 empty] | 0 | 0 | 0 | [6 empty] | 0 | [6 empty] | 0 | 0 | 0 | 0 | 0 | 0 | 0 | 0 | 0 | 0 | 0 | 0 | 0 | 0 | 0 | 0 | 0 | 0 | 0 | 0 | 0 | 0 | 0 | 0 | 0 | 0 | 0 | 0 | 0 | 0 | 0 | 0 | 0 | 0 | 0 | 0 | 0 | 0 | 0 | 0 | 0 | 0 | 0 | 0 | 0 | 0 | 0 | 0 | 0 | 0 | 0 | 0 | 0 | 0 | 0 | 0 | 0 | 0 | 0 | 0 | 0 |  | 0 | 0 | 0 | 0 | 0 | 0 | 0 | 0 | 0 | 0 | 0 | 0 | 0 | 0 | 0 | 0 | 0 | 0 | 0 | 0 | 0 | 0 | 0 | 0
[14 empty] | 0 |  | 0 | 0 | #REF! | 115 | #REF! |  |  | 0 | 0 | 27: 0; 36: 0; 45: 0; 54: 0 |  | 0 | 0 | [8 empty] | 0 | 0 | [8 empty] | 0 | 0 | 0 | [6 empty] | 0 | [6 empty] | 0 | 0 | 0 | 0 | 0 | 0 | 0 | 0 | 0 | 0 | 0 | 0 | 0 | 0 | 0 | 0 | 0 | 0 | 0 | 0 | 0 | 0 | 0 | 0 | 0 | 0 | 0 | 0 | 0 | 0 | 0 | 0 | 0 | 0 | 0 | 0 | 0 | 0 | 0 | 0 | 0 | 0 | 0 | 0 | 0 | 0 | 0 | 0 | 0 | 0 | 0 | 0 | 0 | 0 | 0 | 0 | 0 | 0 | 0 | 0 | 0 |  | 0 | 0 | 0 | 0 | 0 | 0 | 0 | 0 | 0 | 0 | 0 | 0 | 0 | 0 | 0 | 0 | 0 | 0 | 0 | 0 | 0 | 0 | 0 | 0
[14 empty] | 0 |  | 0 | 0 | #REF! | 116 | #REF! |  |  | 0 | 0 | 27: 0; 36: 0; 45: 0; 54: 0 |  | 0 | 0 | [8 empty] | 0 | 0 | [8 empty] | 0 | 0 | 0 | [6 empty] | 0 | [6 empty] | 0 | 0 | 0 | 0 | 0 | 0 | 0 | 0 | 0 | 0 | 0 | 0 | 0 | 0 | 0 | 0 | 0 | 0 | 0 | 0 | 0 | 0 | 0 | 0 | 0 | 0 | 0 | 0 | 0 | 0 | 0 | 0 | 0 | 0 | 0 | 0 | 0 | 0 | 0 | 0 | 0 | 0 | 0 | 0 | 0 | 0 | 0 | 0 | 0 | 0 | 0 | 0 | 0 | 0 | 0 | 0 | 0 | 0 | 0 | 0 | 0 |  | 0 | 0 | 0 | 0 | 0 | 0 | 0 | 0 | 0 | 0 | 0 | 0 | 0 | 0 | 0 | 0 | 0 | 0 | 0 | 0 | 0 | 0 | 0 | 0
[14 empty] | 0 |  | 0 | 0 | #REF! | 117 | #REF! |  |  | 0 | 0 | 27: 0; 36: 0; 45: 0; 54: 0 |  | 0 | 0 | [8 empty] | 0 | 0 | [8 empty] | 0 | 0 | 0 | [6 empty] | 0 | [6 empty] | 0 | 0 | 0 | 0 | 0 | 0 | 0 | 0 | 0 | 0 | 0 | 0 | 0 | 0 | 0 | 0 | 0 | 0 | 0 | 0 | 0 | 0 | 0 | 0 | 0 | 0 | 0 | 0 | 0 | 0 | 0 | 0 | 0 | 0 | 0 | 0 | 0 | 0 | 0 | 0 | 0 | 0 | 0 | 0 | 0 | 0 | 0 | 0 | 0 | 0 | 0 | 0 | 0 | 0 | 0 | 0 | 0 | 0 | 0 | 0 | 0 |  | 0 | 0 | 0 | 0 | 0 | 0 | 0 | 0 | 0 | 0 | 0 | 0 | 0 | 0 | 0 | 0 | 0 | 0 | 0 | 0 | 0 | 0 | 0 | 0
[14 empty] | 0 |  | 0 | 0 | #REF! | 118 | #REF! |  |  | 0 | 0 | 27: 0; 36: 0; 45: 0; 54: 0 |  | 0 | 0 | [8 empty] | 0 | 0 | [8 empty] | 0 | 0 | 0 | [6 empty] | 0 | [6 empty] | 0 | 0 | 0 | 0 | 0 | 0 | 0 | 0 | 0 | 0 | 0 | 0 | 0 | 0 | 0 | 0 | 0 | 0 | 0 | 0 | 0 | 0 | 0 | 0 | 0 | 0 | 0 | 0 | 0 | 0 | 0 | 0 | 0 | 0 | 0 | 0 | 0 | 0 | 0 | 0 | 0 | 0 | 0 | 0 | 0 | 0 | 0 | 0 | 0 | 0 | 0 | 0 | 0 | 0 | 0 | 0 | 0 | 0 | 0 | 0 | 0 |  | 0 | 0 | 0 | 0 | 0 | 0 | 0 | 0 | 0 | 0 | 0 | 0 | 0 | 0 | 0 | 0 | 0 | 0 | 0 | 0 | 0 | 0 | 0 | 0
[14 empty] | 0 |  | 0 | 0 | #REF! | 119 | #REF! |  |  | 0 | 0 | 27: 0; 36: 0; 45: 0; 54: 0 |  | 0 | 0 | [8 empty] | 0 | 0 | [8 empty] | 0 | 0 | 0 | [6 empty] | 0 | [6 empty] | 0 | 0 | 0 | 0 | 0 | 0 | 0 | 0 | 0 | 0 | 0 | 0 | 0 | 0 | 0 | 0 | 0 | 0 | 0 | 0 | 0 | 0 | 0 | 0 | 0 | 0 | 0 | 0 | 0 | 0 | 0 | 0 | 0 | 0 | 0 | 0 | 0 | 0 | 0 | 0 | 0 | 0 | 0 | 0 | 0 | 0 | 0 | 0 | 0 | 0 | 0 | 0 | 0 | 0 | 0 | 0 | 0 | 0 | 0 | 0 | 0 |  | 0 | 0 | 0 | 0 | 0 | 0 | 0 | 0 | 0 | 0 | 0 | 0 | 0 | 0 | 0 | 0 | 0 | 0 | 0 | 0 | 0 | 0 | 0 | 0
[14 empty] | 0 |  | 0 | 0 | #REF! | 120 | #REF! |  |  | 0 | 0 | 27: 0; 36: 0; 45: 0; 54: 0 |  | 0 | 0 | [8 empty] | 0 | 0 | [8 empty] | 0 | 0 | 0 | [6 empty] | 0 | [6 empty] | 0 | 0 | 0 | 0 | 0 | 0 | 0 | 0 | 0 | 0 | 0 | 0 | 0 | 0 | 0 | 0 | 0 | 0 | 0 | 0 | 0 | 0 | 0 | 0 | 0 | 0 | 0 | 0 | 0 | 0 | 0 | 0 | 0 | 0 | 0 | 0 | 0 | 0 | 0 | 0 | 0 | 0 | 0 | 0 | 0 | 0 | 0 | 0 | 0 | 0 | 0 | 0 | 0 | 0 | 0 | 0 | 0 | 0 | 0 | 0 | 0 |  | 0 | 0 | 0 | 0 | 0 | 0 | 0 | 0 | 0 | 0 | 0 | 0 | 0 | 0 | 0 | 0 | 0 | 0 | 0 | 0 | 0 | 0 | 0 | 0
[14 empty] | 0 |  | 0 | 0 | #REF! | 121 | #REF! |  |  | 0 | 0 | 27: 0; 36: 0; 45: 0; 54: 0 |  | 0 | 0 | [8 empty] | 0 | 0 | [8 empty] | 0 | 0 | 0 | [6 empty] | 0 | [6 empty] | 0 | 0 | 0 | 0 | 0 | 0 | 0 | 0 | 0 | 0 | 0 | 0 | 0 | 0 | 0 | 0 | 0 | 0 | 0 | 0 | 0 | 0 | 0 | 0 | 0 | 0 | 0 | 0 | 0 | 0 | 0 | 0 | 0 | 0 | 0 | 0 | 0 | 0 | 0 | 0 | 0 | 0 | 0 | 0 | 0 | 0 | 0 | 0 | 0 | 0 | 0 | 0 | 0 | 0 | 0 | 0 | 0 | 0 | 0 | 0 | 0 |  | 0 | 0 | 0 | 0 | 0 | 0 | 0 | 0 | 0 | 0 | 0 | 0 | 0 | 0 | 0 | 0 | 0 | 0 | 0 | 0 | 0 | 0 | 0 | 0
[14 empty] | 0 |  | 0 | 0 | #REF! | 122 | #REF! |  |  | 0 | 0 | 27: 0; 36: 0; 45: 0; 54: 0 |  | 0 | 0 | [8 empty] | 0 | 0 | [8 empty] | 0 | 0 | 0 | [6 empty] | 0 | [6 empty] | 0 | 0 | 0 | 0 | 0 | 0 | 0 | 0 | 0 | 0 | 0 | 0 | 0 | 0 | 0 | 0 | 0 | 0 | 0 | 0 | 0 | 0 | 0 | 0 | 0 | 0 | 0 | 0 | 0 | 0 | 0 | 0 | 0 | 0 | 0 | 0 | 0 | 0 | 0 | 0 | 0 | 0 | 0 | 0 | 0 | 0 | 0 | 0 | 0 | 0 | 0 | 0 | 0 | 0 | 0 | 0 | 0 | 0 | 0 | 0 | 0 |  | 0 | 0 | 0 | 0 | 0 | 0 | 0 | 0 | 0 | 0 | 0 | 0 | 0 | 0 | 0 | 0 | 0 | 0 | 0 | 0 | 0 | 0 | 0 | 0
[14 empty] | 0 |  | 0 | 0 | #REF! | 123 | #REF! |  |  | 0 | 0 | 27: 0; 36: 0; 45: 0; 54: 0 |  | 0 | 0 | [8 empty] | 0 | 0 | [8 empty] | 0 | 0 | 0 | [6 empty] | 0 | [6 empty] | 0 | 0 | 0 | 0 | 0 | 0 | 0 | 0 | 0 | 0 | 0 | 0 | 0 | 0 | 0 | 0 | 0 | 0 | 0 | 0 | 0 | 0 | 0 | 0 | 0 | 0 | 0 | 0 | 0 | 0 | 0 | 0 | 0 | 0 | 0 | 0 | 0 | 0 | 0 | 0 | 0 | 0 | 0 | 0 | 0 | 0 | 0 | 0 | 0 | 0 | 0 | 0 | 0 | 0 | 0 | 0 | 0 | 0 | 0 | 0 | 0 |  | 0 | 0 | 0 | 0 | 0 | 0 | 0 | 0 | 0 | 0 | 0 | 0 | 0 | 0 | 0 | 0 | 0 | 0 | 0 | 0 | 0 | 0 | 0 | 0
[14 empty] | 0 |  | 0 | 0 | #REF! | 124 | #REF! |  |  | 0 | 0 | 27: 0; 36: 0; 45: 0; 54: 0 |  | 0 | 0 | [8 empty] | 0 | 0 | [8 empty] | 0 | 0 | 0 | [6 empty] | 0 | [6 empty] | 0 | 0 | 0 | 0 | 0 | 0 | 0 | 0 | 0 | 0 | 0 | 0 | 0 | 0 | 0 | 0 | 0 | 0 | 0 | 0 | 0 | 0 | 0 | 0 | 0 | 0 | 0 | 0 | 0 | 0 | 0 | 0 | 0 | 0 | 0 | 0 | 0 | 0 | 0 | 0 | 0 | 0 | 0 | 0 | 0 | 0 | 0 | 0 | 0 | 0 | 0 | 0 | 0 | 0 | 0 | 0 | 0 | 0 | 0 | 0 | 0 |  | 0 | 0 | 0 | 0 | 0 | 0 | 0 | 0 | 0 | 0 | 0 | 0 | 0 | 0 | 0 | 0 | 0 | 0 | 0 | 0 | 0 | 0 | 0 | 0
[14 empty] | 0 |  | 0 | 0 | #REF! | 125 | #REF! |  |  | 0 | 0 | 27: 0; 36: 0; 45: 0; 54: 0 |  | 0 | 0 | [8 empty] | 0 | 0 | [8 empty] | 0 | 0 | 0 | [6 empty] | 0 | [6 empty] | 0 | 0 | 0 | 0 | 0 | 0 | 0 | 0 | 0 | 0 | 0 | 0 | 0 | 0 | 0 | 0 | 0 | 0 | 0 | 0 | 0 | 0 | 0 | 0 | 0 | 0 | 0 | 0 | 0 | 0 | 0 | 0 | 0 | 0 | 0 | 0 | 0 | 0 | 0 | 0 | 0 | 0 | 0 | 0 | 0 | 0 | 0 | 0 | 0 | 0 | 0 | 0 | 0 | 0 | 0 | 0 | 0 | 0 | 0 | 0 | 0 |  | 0 | 0 | 0 | 0 | 0 | 0 | 0 | 0 | 0 | 0 | 0 | 0 | 0 | 0 | 0 | 0 | 0 | 0 | 0 | 0 | 0 | 0 | 0 | 0
[14 empty] | 0 |  | 0 | 0 | #REF! | 355 | #REF! |  |  | 0 | 0 | 27: 0; 36: 0; 45: 0; 54: 0 |  | 0 | 0 | [8 empty] | 0 | 0 | [8 empty] | 0 | 0 | 0 | [6 empty] | 0 | [6 empty] | 0 | 0 | 0 | 0 | 0 | 0 | 0 | 0 | 0 | 0 | 0 | 0 | 0 | 0 | 0 | 0 | 0 | 0 | 0 | 0 | 0 | 0 | 0 | 0 | 0 | 0 | 0 | 0 | 0 | 0 | 0 | 0 | 0 | 0 | 0 | 0 | 0 | 0 | 0 | 0 | 0 | 0 | 0 | 0 | 0 | 0 | 0 | 0 | 0 | 0 | 0 | 0 | 0 | 0 | 0 | 0 | 0 | 0 | 0 | 0 | 0 |  | 0 | 0 | 0 | 0 | 0 | 0 | 0 | 0 | 0 | 0 | 0 | 0 | 0 | 0 | 0 | 0 | 0 | 0 | 0 | 0 | 0 | 0 | 0 | 0
consumo factura | 4639648 | [12 empty] | 0 |  | 0 | 0 | #REF! | 356 | #REF! |  |  | 0 | 0 | 27: 0; 36: 0; 45: 0; 54: 0 |  | 0 | 0 | [8 empty] | 0 | 0 | [8 empty] | 0 | 0 | 0 | [6 empty] | 0 | [6 empty] | 0 | 0 | 0 | 0 | 0 | 0 | 0 | 0 | 0 | 0 | 0 | 0 | 0 | 0 | 0 | 0 | 0 | 0 | 0 | 0 | 0 | 0 | 0 | 0 | 0 | 0 | 0 | 0 | 0 | 0 | 0 | 0 | 0 | 0 | 0 | 0 | 0 | 0 | 0 | 0 | 0 | 0 | 0 | 0 | 0 | 0 | 0 | 0 | 0 | 0 | 0 | 0 | 0 | 0 | 0 | 0 | 0 | 0 | 0 | 0 | 0 |  | 0 | 0 | 0 | 0 | 0 | 0 | 0 | 0 | 0 | 0 | 0 | 0 | 0 | 0 | 0 | 0 | 0 | 0 | 0 | 0 | 0 | 0 | 0 | 0
consumo estimado | 2377514.2426 | [12 empty] | 0 |  | 0 | 0 | #REF! | 357 | #REF! |  |  | 0 | 0 | 27: 0; 36: 0; 45: 0; 54: 0 |  | 0 | 0 | [8 empty] | 0 | 0 | [8 empty] | 0 | 0 | 0 | [6 empty] | 0 | [6 empty] | 0 | 0 | 0 | 0 | 0 | 0 | 0 | 0 | 0 | 0 | 0 | 0 | 0 | 0 | 0 | 0 | 0 | 0 | 0 | 0 | 0 | 0 | 0 | 0 | 0 | 0 | 0 | 0 | 0 | 0 | 0 | 0 | 0 | 0 | 0 | 0 | 0 | 0 | 0 | 0 | 0 | 0 | 0 | 0 | 0 | 0 | 0 | 0 | 0 | 0 | 0 | 0 | 0 | 0 | 0 | 0 | 0 | 0 | 0 | 0 | 0 |  | 0 | 0 | 0 | 0 | 0 | 0 | 0 | 0 | 0 | 0 | 0 | 0 | 0 | 0 | 0 | 0 | 0 | 0 | 0 | 0 | 0 | 0 | 0 | 0
desfase | 48.76% | [12 empty] | 0 |  | 0 | 0 | #REF! | 358 | #REF! |  |  | 0 | 0 | 27: 0; 36: 0; 45: 0; 54: 0 |  | 0 | 0 | [8 empty] | 0 | 0 | [8 empty] | 0 | 0 | 0 | [6 empty] | 0 | [6 empty] | 0 | 0 | 0 | 0 | 0 | 0 | 0 | 0 | 0 | 0 | 0 | 0 | 0 | 0 | 0 | 0 | 0 | 0 | 0 | 0 | 0 | 0 | 0 | 0 | 0 | 0 | 0 | 0 | 0 | 0 | 0 | 0 | 0 | 0 | 0 | 0 | 0 | 0 | 0 | 0 | 0 | 0 | 0 | 0 | 0 | 0 | 0 | 0 | 0 | 0 | 0 | 0 | 0 | 0 | 0 | 0 | 0 | 0 | 0 | 0 | 0 |  | 0 | 0 | 0 | 0 | 0 | 0 | 0 | 0 | 0 | 0 | 0 | 0 | 0 | 0 | 0 | 0 | 0 | 0 | 0 | 0 | 0 | 0 | 0 | 0
[14 empty] | 0 |  | 0 | 0 | #REF! | 359 | #REF! |  |  | 0 | 0 | 27: 0; 36: 0; 45: 0; 54: 0 |  | 0 | 0 | [8 empty] | 0 | 0 | [8 empty] | 0 | 0 | 0 | [6 empty] | 0 | [6 empty] | 0 | 0 | 0 | 0 | 0 | 0 | 0 | 0 | 0 | 0 | 0 | 0 | 0 | 0 | 0 | 0 | 0 | 0 | 0 | 0 | 0 | 0 | 0 | 0 | 0 | 0 | 0 | 0 | 0 | 0 | 0 | 0 | 0 | 0 | 0 | 0 | 0 | 0 | 0 | 0 | 0 | 0 | 0 | 0 | 0 | 0 | 0 | 0 | 0 | 0 | 0 | 0 | 0 | 0 | 0 | 0 | 0 | 0 | 0 | 0 | 0 |  | 0 | 0 | 0 | 0 | 0 | 0 | 0 | 0 | 0 | 0 | 0 | 0 | 0 | 0 | 0 | 0 | 0 | 0 | 0 | 0 | 0 | 0 | 0 | 0
[14 empty] | 0 |  | 0 | 0 | #REF! | 360 | #REF! |  |  | 0 | 0 | 27: 0; 36: 0; 45: 0; 54: 0 |  | 0 | 0 | [8 empty] | 0 | 0 | [8 empty] | 0 | 0 | 0 | [6 empty] | 0 | [6 empty] | 0 | 0 | 0 | 0 | 0 | 0 | 0 | 0 | 0 | 0 | 0 | 0 | 0 | 0 | 0 | 0 | 0 | 0 | 0 | 0 | 0 | 0 | 0 | 0 | 0 | 0 | 0 | 0 | 0 | 0 | 0 | 0 | 0 | 0 | 0 | 0 | 0 | 0 | 0 | 0 | 0 | 0 | 0 | 0 | 0 | 0 | 0 | 0 | 0 | 0 | 0 | 0 | 0 | 0 | 0 | 0 | 0 | 0 | 0 | 0 | 0 |  | 0 | 0 | 0 | 0 | 0 | 0 | 0 | 0 | 0 | 0 | 0 | 0 | 0 | 0 | 0 | 0 | 0 | 0 | 0 | 0 | 0 | 0 | 0 | 0
[14 empty] | 0 |  | 0 | 0 | #REF! | 361 | #REF! |  |  | 0 | 0 | 27: 0; 36: 0; 45: 0; 54: 0 |  | 0 | 0 | [8 empty] | 0 | 0 | [8 empty] | 0 | 0 | 0 | [6 empty] | 0 | [6 empty] | 0 | 0 | 0 | 0 | 0 | 0 | 0 | 0 | 0 | 0 | 0 | 0 | 0 | 0 | 0 | 0 | 0 | 0 | 0 | 0 | 0 | 0 | 0 | 0 | 0 | 0 | 0 | 0 | 0 | 0 | 0 | 0 | 0 | 0 | 0 | 0 | 0 | 0 | 0 | 0 | 0 | 0 | 0 | 0 | 0 | 0 | 0 | 0 | 0 | 0 | 0 | 0 | 0 | 0 | 0 | 0 | 0 | 0 | 0 | 0 | 0 |  | 0 | 0 | 0 | 0 | 0 | 0 | 0 | 0 | 0 | 0 | 0 | 0 | 0 | 0 | 0 | 0 | 0 | 0 | 0 | 0 | 0 | 0 | 0 | 0
[14 empty] | 0 |  | 0 | 0 | #REF! | 362 | #REF! |  |  | 0 | 0 | 27: 0; 36: 0; 45: 0; 54: 0 |  | 0 | 0 | [8 empty] | 0 | 0 | [8 empty] | 0 | 0 | 0 | [6 empty] | 0 | [6 empty] | 0 | 0 | 0 | 0 | 0 | 0 | 0 | 0 | 0 | 0 | 0 | 0 | 0 | 0 | 0 | 0 | 0 | 0 | 0 | 0 | 0 | 0 | 0 | 0 | 0 | 0 | 0 | 0 | 0 | 0 | 0 | 0 | 0 | 0 | 0 | 0 | 0 | 0 | 0 | 0 | 0 | 0 | 0 | 0 | 0 | 0 | 0 | 0 | 0 | 0 | 0 | 0 | 0 | 0 | 0 | 0 | 0 | 0 | 0 | 0 | 0 |  | 0 | 0 | 0 | 0 | 0 | 0 | 0 | 0 | 0 | 0 | 0 | 0 | 0 | 0 | 0 | 0 | 0 | 0 | 0 | 0 | 0 | 0 | 0 | 0
[14 empty] | 0 |  | 0 | 0 | #REF! | 363 | #REF! |  |  | 0 | 0 | 27: 0; 36: 0; 45: 0; 54: 0 |  | 0 | 0 | [8 empty] | 0 | 0 | [8 empty] | 0 | 0 | 0 | [6 empty] | 0 | [6 empty] | 0 | 0 | 0 | 0 | 0 | 0 | 0 | 0 | 0 | 0 | 0 | 0 | 0 | 0 | 0 | 0 | 0 | 0 | 0 | 0 | 0 | 0 | 0 | 0 | 0 | 0 | 0 | 0 | 0 | 0 | 0 | 0 | 0 | 0 | 0 | 0 | 0 | 0 | 0 | 0 | 0 | 0 | 0 | 0 | 0 | 0 | 0 | 0 | 0 | 0 | 0 | 0 | 0 | 0 | 0 | 0 | 0 | 0 | 0 | 0 | 0 |  | 0 | 0 | 0 | 0 | 0 | 0 | 0 | 0 | 0 | 0 | 0 | 0 | 0 | 0 | 0 | 0 | 0 | 0 | 0 | 0 | 0 | 0 | 0 | 0
[14 empty] | 0 |  | 0 | 0 | #REF! | 364 | #REF! |  |  | 0 | 0 | 27: 0; 36: 0; 45: 0; 54: 0 |  | 0 | 0 | [8 empty] | 0 | 0 | [8 empty] | 0 | 0 | 0 | [6 empty] | 0 | [6 empty] | 0 | 0 | 0 | 0 | 0 | 0 | 0 | 0 | 0 | 0 | 0 | 0 | 0 | 0 | 0 | 0 | 0 | 0 | 0 | 0 | 0 | 0 | 0 | 0 | 0 | 0 | 0 | 0 | 0 | 0 | 0 | 0 | 0 | 0 | 0 | 0 | 0 | 0 | 0 | 0 | 0 | 0 | 0 | 0 | 0 | 0 | 0 | 0 | 0 | 0 | 0 | 0 | 0 | 0 | 0 | 0 | 0 | 0 | 0 | 0 | 0 |  | 0 | 0 | 0 | 0 | 0 | 0 | 0 | 0 | 0 | 0 | 0 | 0 | 0 | 0 | 0 | 0 | 0 | 0 | 0 | 0 | 0 | 0 | 0 | 0
[14 empty] | 0 |  | 0 | 0 | #REF! | 365 | #REF! |  |  | 0 | 0 | 27: 0; 36: 0; 45: 0; 54: 0 |  | 0 | 0 | [8 empty] | 0 | 0 | [8 empty] | 0 | 0 | 0 | [6 empty] | 0 | [6 empty] | 0 | 0 | 0 | 0 | 0 | 0 | 0 | 0 | 0 | 0 | 0 | 0 | 0 | 0 | 0 | 0 | 0 | 0 | 0 | 0 | 0 | 0 | 0 | 0 | 0 | 0 | 0 | 0 | 0 | 0 | 0 | 0 | 0 | 0 | 0 | 0 | 0 | 0 | 0 | 0 | 0 | 0 | 0 | 0 | 0 | 0 | 0 | 0 | 0 | 0 | 0 | 0 | 0 | 0 | 0 | 0 | 0 | 0 | 0 | 0 | 0 |  | 0 | 0 | 0 | 0 | 0 | 0 | 0 | 0 | 0 | 0 | 0 | 0 | 0 | 0 | 0 | 0 | 0 | 0 | 0 | 0 | 0 | 0 | 0 | 0
[14 empty] | 0 |  | 0 | 0 | #REF! | 366 | #REF! |  |  | 0 | 0 | 27: 0; 36: 0; 45: 0; 54: 0 |  | 0 | 0 | [8 empty] | 0 | 0 | [8 empty] | 0 | 0 | 0 | [6 empty] | 0 | [6 empty] | 0 | 0 | 0 | 0 | 0 | 0 | 0 | 0 | 0 | 0 | 0 | 0 | 0 | 0 | 0 | 0 | 0 | 0 | 0 | 0 | 0 | 0 | 0 | 0 | 0 | 0 | 0 | 0 | 0 | 0 | 0 | 0 | 0 | 0 | 0 | 0 | 0 | 0 | 0 | 0 | 0 | 0 | 0 | 0 | 0 | 0 | 0 | 0 | 0 | 0 | 0 | 0 | 0 | 0 | 0 | 0 | 0 | 0 | 0 | 0 | 0 |  | 0 | 0 | 0 | 0 | 0 | 0 | 0 | 0 | 0 | 0 | 0 | 0 | 0 | 0 | 0 | 0 | 0 | 0 | 0 | 0 | 0 | 0 | 0 | 0
[14 empty] | 0 |  | 0 | 0 | #REF! | 367 | #REF! |  |  | 0 | 0 | 27: 0; 36: 0; 45: 0; 54: 0 |  | 0 | 0 | [8 empty] | 0 | 0 | [8 empty] | 0 | 0 | 0 | [6 empty] | 0 | [6 empty] | 0 | 0 | 0 | 0 | 0 | 0 | 0 | 0 | 0 | 0 | 0 | 0 | 0 | 0 | 0 | 0 | 0 | 0 | 0 | 0 | 0 | 0 | 0 | 0 | 0 | 0 | 0 | 0 | 0 | 0 | 0 | 0 | 0 | 0 | 0 | 0 | 0 | 0 | 0 | 0 | 0 | 0 | 0 | 0 | 0 | 0 | 0 | 0 | 0 | 0 | 0 | 0 | 0 | 0 | 0 | 0 | 0 | 0 | 0 | 0 | 0 |  | 0 | 0 | 0 | 0 | 0 | 0 | 0 | 0 | 0 | 0 | 0 | 0 | 0 | 0 | 0 | 0 | 0 | 0 | 0 | 0 | 0 | 0 | 0 | 0
[14 empty] | 0 |  | 0 | 0 | #REF! | 368 | #REF! |  |  | 0 | 0 | 27: 0; 36: 0; 45: 0; 54: 0 |  | 0 | 0 | [8 empty] | 0 | 0 | [8 empty] | 0 | 0 | 0 | [6 empty] | 0 | [6 empty] | 0 | 0 | 0 | 0 | 0 | 0 | 0 | 0 | 0 | 0 | 0 | 0 | 0 | 0 | 0 | 0 | 0 | 0 | 0 | 0 | 0 | 0 | 0 | 0 | 0 | 0 | 0 | 0 | 0 | 0 | 0 | 0 | 0 | 0 | 0 | 0 | 0 | 0 | 0 | 0 | 0 | 0 | 0 | 0 | 0 | 0 | 0 | 0 | 0 | 0 | 0 | 0 | 0 | 0 | 0 | 0 | 0 | 0 | 0 | 0 | 0 |  | 0 | 0 | 0 | 0 | 0 | 0 | 0 | 0 | 0 | 0 | 0 | 0 | 0 | 0 | 0 | 0 | 0 | 0 | 0 | 0 | 0 | 0 | 0 | 0
[14 empty] | 0 |  | 0 | 0 | #REF! | 369 | #REF! |  |  | 0 | 0 | 27: 0; 36: 0; 45: 0; 54: 0 |  | 0 | 0 | [8 empty] | 0 | 0 | [8 empty] | 0 | 0 | 0 | [6 empty] | 0 | [6 empty] | 0 | 0 | 0 | 0 | 0 | 0 | 0 | 0 | 0 | 0 | 0 | 0 | 0 | 0 | 0 | 0 | 0 | 0 | 0 | 0 | 0 | 0 | 0 | 0 | 0 | 0 | 0 | 0 | 0 | 0 | 0 | 0 | 0 | 0 | 0 | 0 | 0 | 0 | 0 | 0 | 0 | 0 | 0 | 0 | 0 | 0 | 0 | 0 | 0 | 0 | 0 | 0 | 0 | 0 | 0 | 0 | 0 | 0 | 0 | 0 | 0 |  | 0 | 0 | 0 | 0 | 0 | 0 | 0 | 0 | 0 | 0 | 0 | 0 | 0 | 0 | 0 | 0 | 0 | 0 | 0 | 0 | 0 | 0 | 0 | 0
[14 empty] | 0 |  | 0 | 0 | #REF! | 370 | #REF! |  |  | 0 | 0 | 27: 0; 36: 0; 45: 0; 54: 0 |  | 0 | 0 | [8 empty] | 0 | 0 | [8 empty] | 0 | 0 | 0 | [6 empty] | 0 | [6 empty] | 0 | 0 | 0 | 0 | 0 | 0 | 0 | 0 | 0 | 0 | 0 | 0 | 0 | 0 | 0 | 0 | 0 | 0 | 0 | 0 | 0 | 0 | 0 | 0 | 0 | 0 | 0 | 0 | 0 | 0 | 0 | 0 | 0 | 0 | 0 | 0 | 0 | 0 | 0 | 0 | 0 | 0 | 0 | 0 | 0 | 0 | 0 | 0 | 0 | 0 | 0 | 0 | 0 | 0 | 0 | 0 | 0 | 0 | 0 | 0 | 0 |  | 0 | 0 | 0 | 0 | 0 | 0 | 0 | 0 | 0 | 0 | 0 | 0 | 0 | 0 | 0 | 0 | 0 | 0 | 0 | 0 | 0 | 0 | 0 | 0
[14 empty] | 0 |  | 0 | 0 | #REF! | 371 | #REF! |  |  | 0 | 0 | 27: 0; 36: 0; 45: 0; 54: 0 |  | 0 | 0 | [8 empty] | 0 | 0 | [8 empty] | 0 | 0 | 0 | [6 empty] | 0 | [6 empty] | 0 | 0 | 0 | 0 | 0 | 0 | 0 | 0 | 0 | 0 | 0 | 0 | 0 | 0 | 0 | 0 | 0 | 0 | 0 | 0 | 0 | 0 | 0 | 0 | 0 | 0 | 0 | 0 | 0 | 0 | 0 | 0 | 0 | 0 | 0 | 0 | 0 | 0 | 0 | 0 | 0 | 0 | 0 | 0 | 0 | 0 | 0 | 0 | 0 | 0 | 0 | 0 | 0 | 0 | 0 | 0 | 0 | 0 | 0 | 0 | 0 |  | 0 | 0 | 0 | 0 | 0 | 0 | 0 | 0 | 0 | 0 | 0 | 0 | 0 | 0 | 0 | 0 | 0 | 0 | 0 | 0 | 0 | 0 | 0 | 0
[14 empty] | 0 |  | 0 | 0 | #REF! | 372 | #REF! |  |  | 0 | 0 | 27: 0; 36: 0; 45: 0; 54: 0 |  | 0 | 0 | [8 empty] | 0 | 0 | [8 empty] | 0 | 0 | 0 | [6 empty] | 0 | [6 empty] | 0 | 0 | 0 | 0 | 0 | 0 | 0 | 0 | 0 | 0 | 0 | 0 | 0 | 0 | 0 | 0 | 0 | 0 | 0 | 0 | 0 | 0 | 0 | 0 | 0 | 0 | 0 | 0 | 0 | 0 | 0 | 0 | 0 | 0 | 0 | 0 | 0 | 0 | 0 | 0 | 0 | 0 | 0 | 0 | 0 | 0 | 0 | 0 | 0 | 0 | 0 | 0 | 0 | 0 | 0 | 0 | 0 | 0 | 0 | 0 | 0 |  | 0 | 0 | 0 | 0 | 0 | 0 | 0 | 0 | 0 | 0 | 0 | 0 | 0 | 0 | 0 | 0 | 0 | 0 | 0 | 0 | 0 | 0 | 0 | 0
[14 empty] | 0 |  | 0 | 0 | #REF! | 373 | #REF! |  |  | 0 | 0 | 27: 0; 36: 0; 45: 0; 54: 0 |  | 0 | 0 | [8 empty] | 0 | 0 | [8 empty] | 0 | 0 | 0 | [6 empty] | 0 | [6 empty] | 0 | 0 | 0 | 0 | 0 | 0 | 0 | 0 | 0 | 0 | 0 | 0 | 0 | 0 | 0 | 0 | 0 | 0 | 0 | 0 | 0 | 0 | 0 | 0 | 0 | 0 | 0 | 0 | 0 | 0 | 0 | 0 | 0 | 0 | 0 | 0 | 0 | 0 | 0 | 0 | 0 | 0 | 0 | 0 | 0 | 0 | 0 | 0 | 0 | 0 | 0 | 0 | 0 | 0 | 0 | 0 | 0 | 0 | 0 | 0 | 0 |  | 0 | 0 | 0 | 0 | 0 | 0 | 0 | 0 | 0 | 0 | 0 | 0 | 0 | 0 | 0 | 0 | 0 | 0 | 0 | 0 | 0 | 0 | 0 | 0
[14 empty] | 0 |  | 0 | 0 | #REF! | 374 | #REF! |  |  | 0 | 0 | 27: 0; 36: 0; 45: 0; 54: 0 |  | 0 | 0 | [8 empty] | 0 | 0 | [8 empty] | 0 | 0 | 0 | [6 empty] | 0 | [6 empty] | 0 | 0 | 0 | 0 | 0 | 0 | 0 | 0 | 0 | 0 | 0 | 0 | 0 | 0 | 0 | 0 | 0 | 0 | 0 | 0 | 0 | 0 | 0 | 0 | 0 | 0 | 0 | 0 | 0 | 0 | 0 | 0 | 0 | 0 | 0 | 0 | 0 | 0 | 0 | 0 | 0 | 0 | 0 | 0 | 0 | 0 | 0 | 0 | 0 | 0 | 0 | 0 | 0 | 0 | 0 | 0 | 0 | 0 | 0 | 0 | 0 |  | 0 | 0 | 0 | 0 | 0 | 0 | 0 | 0 | 0 | 0 | 0 | 0 | 0 | 0 | 0 | 0 | 0 | 0 | 0 | 0 | 0 | 0 | 0 | 0
[14 empty] | 0 |  | 0 | 0 | #REF! | 375 | #REF! |  |  | 0 | 0 | 27: 0; 36: 0; 45: 0; 54: 0 |  | 0 | 0 | [8 empty] | 0 | 0 | [8 empty] | 0 | 0 | 0 | [6 empty] | 0 | [6 empty] | 0 | 0 | 0 | 0 | 0 | 0 | 0 | 0 | 0 | 0 | 0 | 0 | 0 | 0 | 0 | 0 | 0 | 0 | 0 | 0 | 0 | 0 | 0 | 0 | 0 | 0 | 0 | 0 | 0 | 0 | 0 | 0 | 0 | 0 | 0 | 0 | 0 | 0 | 0 | 0 | 0 | 0 | 0 | 0 | 0 | 0 | 0 | 0 | 0 | 0 | 0 | 0 | 0 | 0 | 0 | 0 | 0 | 0 | 0 | 0 | 0 |  | 0 | 0 | 0 | 0 | 0 | 0 | 0 | 0 | 0 | 0 | 0 | 0 | 0 | 0 | 0 | 0 | 0 | 0 | 0 | 0 | 0 | 0 | 0 | 0
[14 empty] | 0 |  | 0 | 0 | #REF! | 376 | #REF! |  |  | 0 | 0 | 27: 0; 36: 0; 45: 0; 54: 0 |  | 0 | 0 | [8 empty] | 0 | 0 | [8 empty] | 0 | 0 | 0 | [6 empty] | 0 | [6 empty] | 0 | 0 | 0 | 0 | 0 | 0 | 0 | 0 | 0 | 0 | 0 | 0 | 0 | 0 | 0 | 0 | 0 | 0 | 0 | 0 | 0 | 0 | 0 | 0 | 0 | 0 | 0 | 0 | 0 | 0 | 0 | 0 | 0 | 0 | 0 | 0 | 0 | 0 | 0 | 0 | 0 | 0 | 0 | 0 | 0 | 0 | 0 | 0 | 0 | 0 | 0 | 0 | 0 | 0 | 0 | 0 | 0 | 0 | 0 | 0 | 0 |  | 0 | 0 | 0 | 0 | 0 | 0 | 0 | 0 | 0 | 0 | 0 | 0 | 0 | 0 | 0 | 0 | 0 | 0 | 0 | 0 | 0 | 0 | 0 | 0
[14 empty] | 0 |  | 0 | 0 | #REF! | 377 | #REF! |  |  | 0 | 0 | 27: 0; 36: 0; 45: 0; 54: 0 |  | 0 | 0 | [8 empty] | 0 | 0 | [8 empty] | 0 | 0 | 0 | [6 empty] | 0 | [6 empty] | 0 | 0 | 0 | 0 | 0 | 0 | 0 | 0 | 0 | 0 | 0 | 0 | 0 | 0 | 0 | 0 | 0 | 0 | 0 | 0 | 0 | 0 | 0 | 0 | 0 | 0 | 0 | 0 | 0 | 0 | 0 | 0 | 0 | 0 | 0 | 0 | 0 | 0 | 0 | 0 | 0 | 0 | 0 | 0 | 0 | 0 | 0 | 0 | 0 | 0 | 0 | 0 | 0 | 0 | 0 | 0 | 0 | 0 | 0 | 0 | 0 |  | 0 | 0 | 0 | 0 | 0 | 0 | 0 | 0 | 0 | 0 | 0 | 0 | 0 | 0 | 0 | 0 | 0 | 0 | 0 | 0 | 0 | 0 | 0 | 0
[14 empty] | 0 |  | 0 | 0 | #REF! | 378 | #REF! |  |  | 0 | 0 | 27: 0; 36: 0; 45: 0; 54: 0 |  | 0 | 0 | [8 empty] | 0 | 0 | [8 empty] | 0 | 0 | 0 | [6 empty] | 0 | [6 empty] | 0 | 0 | 0 | 0 | 0 | 0 | 0 | 0 | 0 | 0 | 0 | 0 | 0 | 0 | 0 | 0 | 0 | 0 | 0 | 0 | 0 | 0 | 0 | 0 | 0 | 0 | 0 | 0 | 0 | 0 | 0 | 0 | 0 | 0 | 0 | 0 | 0 | 0 | 0 | 0 | 0 | 0 | 0 | 0 | 0 | 0 | 0 | 0 | 0 | 0 | 0 | 0 | 0 | 0 | 0 | 0 | 0 | 0 | 0 | 0 | 0 |  | 0 | 0 | 0 | 0 | 0 | 0 | 0 | 0 | 0 | 0 | 0 | 0 | 0 | 0 | 0 | 0 | 0 | 0 | 0 | 0 | 0 | 0 | 0 | 0
[14 empty] | 0 |  | 0 | 0 | #REF! | 379 | #REF! |  |  | 0 | 0 | 27: 0; 36: 0; 45: 0; 54: 0 |  | 0 | 0 | [8 empty] | 0 | 0 | [8 empty] | 0 | 0 | 0 | [6 empty] | 0 | [6 empty] | 0 | 0 | 0 | 0 | 0 | 0 | 0 | 0 | 0 | 0 | 0 | 0 | 0 | 0 | 0 | 0 | 0 | 0 | 0 | 0 | 0 | 0 | 0 | 0 | 0 | 0 | 0 | 0 | 0 | 0 | 0 | 0 | 0 | 0 | 0 | 0 | 0 | 0 | 0 | 0 | 0 | 0 | 0 | 0 | 0 | 0 | 0 | 0 | 0 | 0 | 0 | 0 | 0 | 0 | 0 | 0 | 0 | 0 | 0 | 0 | 0 |  | 0 | 0 | 0 | 0 | 0 | 0 | 0 | 0 | 0 | 0 | 0 | 0 | 0 | 0 | 0 | 0 | 0 | 0 | 0 | 0 | 0 | 0 | 0 | 0
[14 empty] | 0 |  | 0 | 0 | #REF! | 380 | #REF! |  |  | 0 | 0 | 27: 0; 36: 0; 45: 0; 54: 0 |  | 0 | 0 | [8 empty] | 0 | 0 | [8 empty] | 0 | 0 | 0 | [6 empty] | 0 | [6 empty] | 0 | 0 | 0 | 0 | 0 | 0 | 0 | 0 | 0 | 0 | 0 | 0 | 0 | 0 | 0 | 0 | 0 | 0 | 0 | 0 | 0 | 0 | 0 | 0 | 0 | 0 | 0 | 0 | 0 | 0 | 0 | 0 | 0 | 0 | 0 | 0 | 0 | 0 | 0 | 0 | 0 | 0 | 0 | 0 | 0 | 0 | 0 | 0 | 0 | 0 | 0 | 0 | 0 | 0 | 0 | 0 | 0 | 0 | 0 | 0 | 0 |  | 0 | 0 | 0 | 0 | 0 | 0 | 0 | 0 | 0 | 0 | 0 | 0 | 0 | 0 | 0 | 0 | 0 | 0 | 0 | 0 | 0 | 0 | 0 | 0
[14 empty] | 0 |  | 0 | 0 | #REF! | 381 | #REF! |  |  | 0 | 0 | 27: 0; 36: 0; 45: 0; 54: 0 |  | 0 | 0 | [8 empty] | 0 | 0 | [8 empty] | 0 | 0 | 0 | [6 empty] | 0 | [6 empty] | 0 | 0 | 0 | 0 | 0 | 0 | 0 | 0 | 0 | 0 | 0 | 0 | 0 | 0 | 0 | 0 | 0 | 0 | 0 | 0 | 0 | 0 | 0 | 0 | 0 | 0 | 0 | 0 | 0 | 0 | 0 | 0 | 0 | 0 | 0 | 0 | 0 | 0 | 0 | 0 | 0 | 0 | 0 | 0 | 0 | 0 | 0 | 0 | 0 | 0 | 0 | 0 | 0 | 0 | 0 | 0 | 0 | 0 | 0 | 0 | 0 |  | 0 | 0 | 0 | 0 | 0 | 0 | 0 | 0 | 0 | 0 | 0 | 0 | 0 | 0 | 0 | 0 | 0 | 0 | 0 | 0 | 0 | 0 | 0 | 0
[14 empty] | 0 |  | 0 | 0 | #REF! | 382 | #REF! |  |  | 0 | 0 | 27: 0; 36: 0; 45: 0; 54: 0 |  | 0 | 0 | [8 empty] | 0 | 0 | [8 empty] | 0 | 0 | 0 | [6 empty] | 0 | [6 empty] | 0 | 0 | 0 | 0 | 0 | 0 | 0 | 0 | 0 | 0 | 0 | 0 | 0 | 0 | 0 | 0 | 0 | 0 | 0 | 0 | 0 | 0 | 0 | 0 | 0 | 0 | 0 | 0 | 0 | 0 | 0 | 0 | 0 | 0 | 0 | 0 | 0 | 0 | 0 | 0 | 0 | 0 | 0 | 0 | 0 | 0 | 0 | 0 | 0 | 0 | 0 | 0 | 0 | 0 | 0 | 0 | 0 | 0 | 0 | 0 | 0 |  | 0 | 0 | 0 | 0 | 0 | 0 | 0 | 0 | 0 | 0 | 0 | 0 | 0 | 0 | 0 | 0 | 0 | 0 | 0 | 0 | 0 | 0 | 0 | 0
[14 empty] | 0 |  | 0 | 0 | #REF! | 383 | #REF! |  |  | 0 | 0 | 27: 0; 36: 0; 45: 0; 54: 0 |  | 0 | 0 | [8 empty] | 0 | 0 | [8 empty] | 0 | 0 | 0 | [6 empty] | 0 | [6 empty] | 0 | 0 | 0 | 0 | 0 | 0 | 0 | 0 | 0 | 0 | 0 | 0 | 0 | 0 | 0 | 0 | 0 | 0 | 0 | 0 | 0 | 0 | 0 | 0 | 0 | 0 | 0 | 0 | 0 | 0 | 0 | 0 | 0 | 0 | 0 | 0 | 0 | 0 | 0 | 0 | 0 | 0 | 0 | 0 | 0 | 0 | 0 | 0 | 0 | 0 | 0 | 0 | 0 | 0 | 0 | 0 | 0 | 0 | 0 | 0 | 0 |  | 0 | 0 | 0 | 0 | 0 | 0 | 0 | 0 | 0 | 0 | 0 | 0 | 0 | 0 | 0 | 0 | 0 | 0 | 0 | 0 | 0 | 0 | 0 | 0
[14 empty] | 0 |  | 0 | 0 | #REF! | 384 | #REF! |  |  | 0 | 0 | 27: 0; 36: 0; 45: 0; 54: 0 |  | 0 | 0 | [8 empty] | 0 | 0 | [8 empty] | 0 | 0 | 0 | [6 empty] | 0 | [6 empty] | 0 | 0 | 0 | 0 | 0 | 0 | 0 | 0 | 0 | 0 | 0 | 0 | 0 | 0 | 0 | 0 | 0 | 0 | 0 | 0 | 0 | 0 | 0 | 0 | 0 | 0 | 0 | 0 | 0 | 0 | 0 | 0 | 0 | 0 | 0 | 0 | 0 | 0 | 0 | 0 | 0 | 0 | 0 | 0 | 0 | 0 | 0 | 0 | 0 | 0 | 0 | 0 | 0 | 0 | 0 | 0 | 0 | 0 | 0 | 0 | 0 |  | 0 | 0 | 0 | 0 | 0 | 0 | 0 | 0 | 0 | 0 | 0 | 0 | 0 | 0 | 0 | 0 | 0 | 0 | 0 | 0 | 0 | 0 | 0 | 0
[14 empty] | 0 |  | 0 | 0 | #REF! | 385 | #REF! |  |  | 0 | 0 | 27: 0; 36: 0; 45: 0; 54: 0 |  | 0 | 0 | [8 empty] | 0 | 0 | [8 empty] | 0 | 0 | 0 | [6 empty] | 0 | [6 empty] | 0 | 0 | 0 | 0 | 0 | 0 | 0 | 0 | 0 | 0 | 0 | 0 | 0 | 0 | 0 | 0 | 0 | 0 | 0 | 0 | 0 | 0 | 0 | 0 | 0 | 0 | 0 | 0 | 0 | 0 | 0 | 0 | 0 | 0 | 0 | 0 | 0 | 0 | 0 | 0 | 0 | 0 | 0 | 0 | 0 | 0 | 0 | 0 | 0 | 0 | 0 | 0 | 0 | 0 | 0 | 0 | 0 | 0 | 0 | 0 | 0 |  | 0 | 0 | 0 | 0 | 0 | 0 | 0 | 0 | 0 | 0 | 0 | 0 | 0 | 0 | 0 | 0 | 0 | 0 | 0 | 0 | 0 | 0 | 0 | 0
[14 empty] | 0 |  | 0 | 0 | #REF! | 386 | #REF! |  |  | 0 | 0 | 27: 0; 36: 0; 45: 0; 54: 0 |  | 0 | 0 | [8 empty] | 0 | 0 | [8 empty] | 0 | 0 | 0 | [6 empty] | 0 | [6 empty] | 0 | 0 | 0 | 0 | 0 | 0 | 0 | 0 | 0 | 0 | 0 | 0 | 0 | 0 | 0 | 0 | 0 | 0 | 0 | 0 | 0 | 0 | 0 | 0 | 0 | 0 | 0 | 0 | 0 | 0 | 0 | 0 | 0 | 0 | 0 | 0 | 0 | 0 | 0 | 0 | 0 | 0 | 0 | 0 | 0 | 0 | 0 | 0 | 0 | 0 | 0 | 0 | 0 | 0 | 0 | 0 | 0 | 0 | 0 | 0 | 0 |  | 0 | 0 | 0 | 0 | 0 | 0 | 0 | 0 | 0 | 0 | 0 | 0 | 0 | 0 | 0 | 0 | 0 | 0 | 0 | 0 | 0 | 0 | 0 | 0
[14 empty] | 0 |  | 0 | 0 | #REF! | 387 | #REF! |  |  | 0 | 0 | 27: 0; 36: 0; 45: 0; 54: 0 |  | 0 | 0 | [8 empty] | 0 | 0 | [8 empty] | 0 | 0 | 0 | [6 empty] | 0 | [6 empty] | 0 | 0 | 0 | 0 | 0 | 0 | 0 | 0 | 0 | 0 | 0 | 0 | 0 | 0 | 0 | 0 | 0 | 0 | 0 | 0 | 0 | 0 | 0 | 0 | 0 | 0 | 0 | 0 | 0 | 0 | 0 | 0 | 0 | 0 | 0 | 0 | 0 | 0 | 0 | 0 | 0 | 0 | 0 | 0 | 0 | 0 | 0 | 0 | 0 | 0 | 0 | 0 | 0 | 0 | 0 | 0 | 0 | 0 | 0 | 0 | 0 |  | 0 | 0 | 0 | 0 | 0 | 0 | 0 | 0 | 0 | 0 | 0 | 0 | 0 | 0 | 0 | 0 | 0 | 0 | 0 | 0 | 0 | 0 | 0 | 0
consumo factura | 4639648 | [12 empty] | 0 |  | 0 | 0 | #REF! | 356 | #REF! |  |  | 0 | 0 | 27: 0; 36: 0; 45: 0; 54: 0 |  | 0 | 0 | [8 empty] | 0 | 0 | [8 empty] | 0 | 0 | 0 | [6 empty] | 0 | [6 empty] | 0 | 0 | 0 | 0 | 0 | 0 | 0 | 0 | 0 | 0 | 0 | 0 | 0 | 0 | 0 | 0 | 0 | 0 | 0 | 0 | 0 | 0 | 0 | 0 | 0 | 0 | 0 | 0 | 0 | 0 | 0 | 0 | 0 | 0 | 0 | 0 | 0 | 0 | 0 | 0 | 0 | 0 | 0 | 0 | 0 | 0 | 0 | 0 | 0 | 0 | 0 | 0 | 0 | 0 | 0 | 0 | 0 | 0 | 0 | 0 | 0 |  | 0 | 0 | 0 | 0 | 0 | 0 | 0 | 0 | 0 | 0 | 0 | 0 | 0 | 0 | 0 | 0 | 0 | 0 | 0 | 0 | 0 | 0 | 0 | 0
consumo estimado | 2377514.2426 | [12 empty] | 0 |  | 0 | 0 | #REF! | 357 | #REF! |  |  | 0 | 0 | 27: 0; 36: 0; 45: 0; 54: 0 |  | 0 | 0 | [8 empty] | 0 | 0 | [8 empty] | 0 | 0 | 0 | [6 empty] | 0 | [6 empty] | 0 | 0 | 0 | 0 | 0 | 0 | 0 | 0 | 0 | 0 | 0 | 0 | 0 | 0 | 0 | 0 | 0 | 0 | 0 | 0 | 0 | 0 | 0 | 0 | 0 | 0 | 0 | 0 | 0 | 0 | 0 | 0 | 0 | 0 | 0 | 0 | 0 | 0 | 0 | 0 | 0 | 0 | 0 | 0 | 0 | 0 | 0 | 0 | 0 | 0 | 0 | 0 | 0 | 0 | 0 | 0 | 0 | 0 | 0 | 0 | 0 |  | 0 | 0 | 0 | 0 | 0 | 0 | 0 | 0 | 0 | 0 | 0 | 0 | 0 | 0 | 0 | 0 | 0 | 0 | 0 | 0 | 0 | 0 | 0 | 0
desfase | 48.76% | [12 empty] | 0 |  | 0 | 0 | #REF! | 358 | #REF! |  |  | 0 | 0 | 27: 0; 36: 0; 45: 0; 54: 0 |  | 0 | 0 | [8 empty] | 0 | 0 | [8 empty] | 0 | 0 | 0 | [6 empty] | 0 | [6 empty] | 0 | 0 | 0 | 0 | 0 | 0 | 0 | 0 | 0 | 0 | 0 | 0 | 0 | 0 | 0 | 0 | 0 | 0 | 0 | 0 | 0 | 0 | 0 | 0 | 0 | 0 | 0 | 0 | 0 | 0 | 0 | 0 | 0 | 0 | 0 | 0 | 0 | 0 | 0 | 0 | 0 | 0 | 0 | 0 | 0 | 0 | 0 | 0 | 0 | 0 | 0 | 0 | 0 | 0 | 0 | 0 | 0 | 0 | 0 | 0 | 0 |  | 0 | 0 | 0 | 0 | 0 | 0 | 0 | 0 | 0 | 0 | 0 | 0 | 0 | 0 | 0 | 0 | 0 | 0 | 0 | 0 | 0 | 0 | 0 | 0
[14 empty] | 0 |  | 0 | 0 | #REF! | 359 | #REF! |  |  | 0 | 0 | 27: 0; 36: 0; 45: 0; 54: 0 |  | 0 | 0 | [8 empty] | 0 | 0 | [8 empty] | 0 | 0 | 0 | [6 empty] | 0 | [6 empty] | 0 | 0 | 0 | 0 | 0 | 0 | 0 | 0 | 0 | 0 | 0 | 0 | 0 | 0 | 0 | 0 | 0 | 0 | 0 | 0 | 0 | 0 | 0 | 0 | 0 | 0 | 0 | 0 | 0 | 0 | 0 | 0 | 0 | 0 | 0 | 0 | 0 | 0 | 0 | 0 | 0 | 0 | 0 | 0 | 0 | 0 | 0 | 0 | 0 | 0 | 0 | 0 | 0 | 0 | 0 | 0 | 0 | 0 | 0 | 0 | 0 |  | 0 | 0 | 0 | 0 | 0 | 0 | 0 | 0 | 0 | 0 | 0 | 0 | 0 | 0 | 0 | 0 | 0 | 0 | 0 | 0 | 0 | 0 | 0 | 0
[14 empty] | 0 |  | 0 | 0 | #REF! | 360 | #REF! |  |  | 0 | 0 | 27: 0; 36: 0; 45: 0; 54: 0 |  | 0 | 0 | [8 empty] | 0 | 0 | [8 empty] | 0 | 0 | 0 | [6 empty] | 0 | [6 empty] | 0 | 0 | 0 | 0 | 0 | 0 | 0 | 0 | 0 | 0 | 0 | 0 | 0 | 0 | 0 | 0 | 0 | 0 | 0 | 0 | 0 | 0 | 0 | 0 | 0 | 0 | 0 | 0 | 0 | 0 | 0 | 0 | 0 | 0 | 0 | 0 | 0 | 0 | 0 | 0 | 0 | 0 | 0 | 0 | 0 | 0 | 0 | 0 | 0 | 0 | 0 | 0 | 0 | 0 | 0 | 0 | 0 | 0 | 0 | 0 | 0 |  | 0 | 0 | 0 | 0 | 0 | 0 | 0 | 0 | 0 | 0 | 0 | 0 | 0 | 0 | 0 | 0 | 0 | 0 | 0 | 0 | 0 | 0 | 0 | 0
[14 empty] | 0 |  | 0 | 0 | #REF! | 361 | #REF! |  |  | 0 | 0 | 27: 0; 36: 0; 45: 0; 54: 0 |  | 0 | 0 | [8 empty] | 0 | 0 | [8 empty] | 0 | 0 | 0 | [6 empty] | 0 | [6 empty] | 0 | 0 | 0 | 0 | 0 | 0 | 0 | 0 | 0 | 0 | 0 | 0 | 0 | 0 | 0 | 0 | 0 | 0 | 0 | 0 | 0 | 0 | 0 | 0 | 0 | 0 | 0 | 0 | 0 | 0 | 0 | 0 | 0 | 0 | 0 | 0 | 0 | 0 | 0 | 0 | 0 | 0 | 0 | 0 | 0 | 0 | 0 | 0 | 0 | 0 | 0 | 0 | 0 | 0 | 0 | 0 | 0 | 0 | 0 | 0 | 0 |  | 0 | 0 | 0 | 0 | 0 | 0 | 0 | 0 | 0 | 0 | 0 | 0 | 0 | 0 | 0 | 0 | 0 | 0 | 0 | 0 | 0 | 0 | 0 | 0
[14 empty] | 0 |  | 0 | 0 | #REF! | 362 | #REF! |  |  | 0 | 0 | 27: 0; 36: 0; 45: 0; 54: 0 |  | 0 | 0 | [8 empty] | 0 | 0 | [8 empty] | 0 | 0 | 0 | [6 empty] | 0 | [6 empty] | 0 | 0 | 0 | 0 | 0 | 0 | 0 | 0 | 0 | 0 | 0 | 0 | 0 | 0 | 0 | 0 | 0 | 0 | 0 | 0 | 0 | 0 | 0 | 0 | 0 | 0 | 0 | 0 | 0 | 0 | 0 | 0 | 0 | 0 | 0 | 0 | 0 | 0 | 0 | 0 | 0 | 0 | 0 | 0 | 0 | 0 | 0 | 0 | 0 | 0 | 0 | 0 | 0 | 0 | 0 | 0 | 0 | 0 | 0 | 0 | 0 |  | 0 | 0 | 0 | 0 | 0 | 0 | 0 | 0 | 0 | 0 | 0 | 0 | 0 | 0 | 0 | 0 | 0 | 0 | 0 | 0 | 0 | 0 | 0 | 0
[14 empty] | 0 |  | 0 | 0 | #REF! | 363 | #REF! |  |  | 0 | 0 | 27: 0; 36: 0; 45: 0; 54: 0 |  | 0 | 0 | [8 empty] | 0 | 0 | [8 empty] | 0 | 0 | 0 | [6 empty] | 0 | [6 empty] | 0 | 0 | 0 | 0 | 0 | 0 | 0 | 0 | 0 | 0 | 0 | 0 | 0 | 0 | 0 | 0 | 0 | 0 | 0 | 0 | 0 | 0 | 0 | 0 | 0 | 0 | 0 | 0 | 0 | 0 | 0 | 0 | 0 | 0 | 0 | 0 | 0 | 0 | 0 | 0 | 0 | 0 | 0 | 0 | 0 | 0 | 0 | 0 | 0 | 0 | 0 | 0 | 0 | 0 | 0 | 0 | 0 | 0 | 0 | 0 | 0 |  | 0 | 0 | 0 | 0 | 0 | 0 | 0 | 0 | 0 | 0 | 0 | 0 | 0 | 0 | 0 | 0 | 0 | 0 | 0 | 0 | 0 | 0 | 0 | 0
[14 empty] | 0 |  | 0 | 0 | #REF! | 364 | #REF! |  |  | 0 | 0 | 27: 0; 36: 0; 45: 0; 54: 0 |  | 0 | 0 | [8 empty] | 0 | 0 | [8 empty] | 0 | 0 | 0 | [6 empty] | 0 | [6 empty] | 0 | 0 | 0 | 0 | 0 | 0 | 0 | 0 | 0 | 0 | 0 | 0 | 0 | 0 | 0 | 0 | 0 | 0 | 0 | 0 | 0 | 0 | 0 | 0 | 0 | 0 | 0 | 0 | 0 | 0 | 0 | 0 | 0 | 0 | 0 | 0 | 0 | 0 | 0 | 0 | 0 | 0 | 0 | 0 | 0 | 0 | 0 | 0 | 0 | 0 | 0 | 0 | 0 | 0 | 0 | 0 | 0 | 0 | 0 | 0 | 0 |  | 0 | 0 | 0 | 0 | 0 | 0 | 0 | 0 | 0 | 0 | 0 | 0 | 0 | 0 | 0 | 0 | 0 | 0 | 0 | 0 | 0 | 0 | 0 | 0
[14 empty] | 0 |  | 0 | 0 | #REF! | 365 | #REF! |  |  | 0 | 0 | 27: 0; 36: 0; 45: 0; 54: 0 |  | 0 | 0 | [8 empty] | 0 | 0 | [8 empty] | 0 | 0 | 0 | [6 empty] | 0 | [6 empty] | 0 | 0 | 0 | 0 | 0 | 0 | 0 | 0 | 0 | 0 | 0 | 0 | 0 | 0 | 0 | 0 | 0 | 0 | 0 | 0 | 0 | 0 | 0 | 0 | 0 | 0 | 0 | 0 | 0 | 0 | 0 | 0 | 0 | 0 | 0 | 0 | 0 | 0 | 0 | 0 | 0 | 0 | 0 | 0 | 0 | 0 | 0 | 0 | 0 | 0 | 0 | 0 | 0 | 0 | 0 | 0 | 0 | 0 | 0 | 0 | 0 |  | 0 | 0 | 0 | 0 | 0 | 0 | 0 | 0 | 0 | 0 | 0 | 0 | 0 | 0 | 0 | 0 | 0 | 0 | 0 | 0 | 0 | 0 | 0 | 0
[14 empty] | 0 |  | 0 | 0 | #REF! | 366 | #REF! |  |  | 0 | 0 | 27: 0; 36: 0; 45: 0; 54: 0 |  | 0 | 0 | [8 empty] | 0 | 0 | [8 empty] | 0 | 0 | 0 | [6 empty] | 0 | [6 empty] | 0 | 0 | 0 | 0 | 0 | 0 | 0 | 0 | 0 | 0 | 0 | 0 | 0 | 0 | 0 | 0 | 0 | 0 | 0 | 0 | 0 | 0 | 0 | 0 | 0 | 0 | 0 | 0 | 0 | 0 | 0 | 0 | 0 | 0 | 0 | 0 | 0 | 0 | 0 | 0 | 0 | 0 | 0 | 0 | 0 | 0 | 0 | 0 | 0 | 0 | 0 | 0 | 0 | 0 | 0 | 0 | 0 | 0 | 0 | 0 | 0 |  | 0 | 0 | 0 | 0 | 0 | 0 | 0 | 0 | 0 | 0 | 0 | 0 | 0 | 0 | 0 | 0 | 0 | 0 | 0 | 0 | 0 | 0 | 0 | 0
[14 empty] | 0 |  | 0 | 0 | #REF! | 367 | #REF! |  |  | 0 | 0 | 27: 0; 36: 0; 45: 0; 54: 0 |  | 0 | 0 | [8 empty] | 0 | 0 | [8 empty] | 0 | 0 | 0 | [6 empty] | 0 | [6 empty] | 0 | 0 | 0 | 0 | 0 | 0 | 0 | 0 | 0 | 0 | 0 | 0 | 0 | 0 | 0 | 0 | 0 | 0 | 0 | 0 | 0 | 0 | 0 | 0 | 0 | 0 | 0 | 0 | 0 | 0 | 0 | 0 | 0 | 0 | 0 | 0 | 0 | 0 | 0 | 0 | 0 | 0 | 0 | 0 | 0 | 0 | 0 | 0 | 0 | 0 | 0 | 0 | 0 | 0 | 0 | 0 | 0 | 0 | 0 | 0 | 0 |  | 0 | 0 | 0 | 0 | 0 | 0 | 0 | 0 | 0 | 0 | 0 | 0 | 0 | 0 | 0 | 0 | 0 | 0 | 0 | 0 | 0 | 0 | 0 | 0
[14 empty] | 0 |  | 0 | 0 | #REF! | 368 | #REF! |  |  | 0 | 0 | 27: 0; 36: 0; 45: 0; 54: 0 |  | 0 | 0 | [8 empty] | 0 | 0 | [8 empty] | 0 | 0 | 0 | [6 empty] | 0 | [6 empty] | 0 | 0 | 0 | 0 | 0 | 0 | 0 | 0 | 0 | 0 | 0 | 0 | 0 | 0 | 0 | 0 | 0 | 0 | 0 | 0 | 0 | 0 | 0 | 0 | 0 | 0 | 0 | 0 | 0 | 0 | 0 | 0 | 0 | 0 | 0 | 0 | 0 | 0 | 0 | 0 | 0 | 0 | 0 | 0 | 0 | 0 | 0 | 0 | 0 | 0 | 0 | 0 | 0 | 0 | 0 | 0 | 0 | 0 | 0 | 0 | 0 |  | 0 | 0 | 0 | 0 | 0 | 0 | 0 | 0 | 0 | 0 | 0 | 0 | 0 | 0 | 0 | 0 | 0 | 0 | 0 | 0 | 0 | 0 | 0 | 0
[14 empty] | 0 |  | 0 | 0 | #REF! | 369 | #REF! |  |  | 0 | 0 | 27: 0; 36: 0; 45: 0; 54: 0 |  | 0 | 0 | [8 empty] | 0 | 0 | [8 empty] | 0 | 0 | 0 | [6 empty] | 0 | [6 empty] | 0 | 0 | 0 | 0 | 0 | 0 | 0 | 0 | 0 | 0 | 0 | 0 | 0 | 0 | 0 | 0 | 0 | 0 | 0 | 0 | 0 | 0 | 0 | 0 | 0 | 0 | 0 | 0 | 0 | 0 | 0 | 0 | 0 | 0 | 0 | 0 | 0 | 0 | 0 | 0 | 0 | 0 | 0 | 0 | 0 | 0 | 0 | 0 | 0 | 0 | 0 | 0 | 0 | 0 | 0 | 0 | 0 | 0 | 0 | 0 | 0 |  | 0 | 0 | 0 | 0 | 0 | 0 | 0 | 0 | 0 | 0 | 0 | 0 | 0 | 0 | 0 | 0 | 0 | 0 | 0 | 0 | 0 | 0 | 0 | 0
[14 empty] | 0 |  | 0 | 0 | #REF! | 370 | #REF! |  |  | 0 | 0 | 27: 0; 36: 0; 45: 0; 54: 0 |  | 0 | 0 | [8 empty] | 0 | 0 | [8 empty] | 0 | 0 | 0 | [6 empty] | 0 | [6 empty] | 0 | 0 | 0 | 0 | 0 | 0 | 0 | 0 | 0 | 0 | 0 | 0 | 0 | 0 | 0 | 0 | 0 | 0 | 0 | 0 | 0 | 0 | 0 | 0 | 0 | 0 | 0 | 0 | 0 | 0 | 0 | 0 | 0 | 0 | 0 | 0 | 0 | 0 | 0 | 0 | 0 | 0 | 0 | 0 | 0 | 0 | 0 | 0 | 0 | 0 | 0 | 0 | 0 | 0 | 0 | 0 | 0 | 0 | 0 | 0 | 0 |  | 0 | 0 | 0 | 0 | 0 | 0 | 0 | 0 | 0 | 0 | 0 | 0 | 0 | 0 | 0 | 0 | 0 | 0 | 0 | 0 | 0 | 0 | 0 | 0
[14 empty] | 0 |  | 0 | 0 | #REF! | 371 | #REF! |  |  | 0 | 0 | 27: 0; 36: 0; 45: 0; 54: 0 |  | 0 | 0 | [8 empty] | 0 | 0 | [8 empty] | 0 | 0 | 0 | [6 empty] | 0 | [6 empty] | 0 | 0 | 0 | 0 | 0 | 0 | 0 | 0 | 0 | 0 | 0 | 0 | 0 | 0 | 0 | 0 | 0 | 0 | 0 | 0 | 0 | 0 | 0 | 0 | 0 | 0 | 0 | 0 | 0 | 0 | 0 | 0 | 0 | 0 | 0 | 0 | 0 | 0 | 0 | 0 | 0 | 0 | 0 | 0 | 0 | 0 | 0 | 0 | 0 | 0 | 0 | 0 | 0 | 0 | 0 | 0 | 0 | 0 | 0 | 0 | 0 |  | 0 | 0 | 0 | 0 | 0 | 0 | 0 | 0 | 0 | 0 | 0 | 0 | 0 | 0 | 0 | 0 | 0 | 0 | 0 | 0 | 0 | 0 | 0 | 0
[14 empty] | 0 |  | 0 | 0 | #REF! | 372 | #REF! |  |  | 0 | 0 | 27: 0; 36: 0; 45: 0; 54: 0 |  | 0 | 0 | [8 empty] | 0 | 0 | [8 empty] | 0 | 0 | 0 | [6 empty] | 0 | [6 empty] | 0 | 0 | 0 | 0 | 0 | 0 | 0 | 0 | 0 | 0 | 0 | 0 | 0 | 0 | 0 | 0 | 0 | 0 | 0 | 0 | 0 | 0 | 0 | 0 | 0 | 0 | 0 | 0 | 0 | 0 | 0 | 0 | 0 | 0 | 0 | 0 | 0 | 0 | 0 | 0 | 0 | 0 | 0 | 0 | 0 | 0 | 0 | 0 | 0 | 0 | 0 | 0 | 0 | 0 | 0 | 0 | 0 | 0 | 0 | 0 | 0 |  | 0 | 0 | 0 | 0 | 0 | 0 | 0 | 0 | 0 | 0 | 0 | 0 | 0 | 0 | 0 | 0 | 0 | 0 | 0 | 0 | 0 | 0 | 0 | 0
[14 empty] | 0 |  | 0 | 0 | #REF! | 373 | #REF! |  |  | 0 | 0 | 27: 0; 36: 0; 45: 0; 54: 0 |  | 0 | 0 | [8 empty] | 0 | 0 | [8 empty] | 0 | 0 | 0 | [6 empty] | 0 | [6 empty] | 0 | 0 | 0 | 0 | 0 | 0 | 0 | 0 | 0 | 0 | 0 | 0 | 0 | 0 | 0 | 0 | 0 | 0 | 0 | 0 | 0 | 0 | 0 | 0 | 0 | 0 | 0 | 0 | 0 | 0 | 0 | 0 | 0 | 0 | 0 | 0 | 0 | 0 | 0 | 0 | 0 | 0 | 0 | 0 | 0 | 0 | 0 | 0 | 0 | 0 | 0 | 0 | 0 | 0 | 0 | 0 | 0 | 0 | 0 | 0 | 0 |  | 0 | 0 | 0 | 0 | 0 | 0 | 0 | 0 | 0 | 0 | 0 | 0 | 0 | 0 | 0 | 0 | 0 | 0 | 0 | 0 | 0 | 0 | 0 | 0
[14 empty] | 0 |  | 0 | 0 | #REF! | 374 | #REF! |  |  | 0 | 0 | 27: 0; 36: 0; 45: 0; 54: 0 |  | 0 | 0 | [8 empty] | 0 | 0 | [8 empty] | 0 | 0 | 0 | [6 empty] | 0 | [6 empty] | 0 | 0 | 0 | 0 | 0 | 0 | 0 | 0 | 0 | 0 | 0 | 0 | 0 | 0 | 0 | 0 | 0 | 0 | 0 | 0 | 0 | 0 | 0 | 0 | 0 | 0 | 0 | 0 | 0 | 0 | 0 | 0 | 0 | 0 | 0 | 0 | 0 | 0 | 0 | 0 | 0 | 0 | 0 | 0 | 0 | 0 | 0 | 0 | 0 | 0 | 0 | 0 | 0 | 0 | 0 | 0 | 0 | 0 | 0 | 0 | 0 |  | 0 | 0 | 0 | 0 | 0 | 0 | 0 | 0 | 0 | 0 | 0 | 0 | 0 | 0 | 0 | 0 | 0 | 0 | 0 | 0 | 0 | 0 | 0 | 0
[14 empty] | 0 |  | 0 | 0 | #REF! | 375 | #REF! |  |  | 0 | 0 | 27: 0; 36: 0; 45: 0; 54: 0 |  | 0 | 0 | [8 empty] | 0 | 0 | [8 empty] | 0 | 0 | 0 | [6 empty] | 0 | [6 empty] | 0 | 0 | 0 | 0 | 0 | 0 | 0 | 0 | 0 | 0 | 0 | 0 | 0 | 0 | 0 | 0 | 0 | 0 | 0 | 0 | 0 | 0 | 0 | 0 | 0 | 0 | 0 | 0 | 0 | 0 | 0 | 0 | 0 | 0 | 0 | 0 | 0 | 0 | 0 | 0 | 0 | 0 | 0 | 0 | 0 | 0 | 0 | 0 | 0 | 0 | 0 | 0 | 0 | 0 | 0 | 0 | 0 | 0 | 0 | 0 | 0 |  | 0 | 0 | 0 | 0 | 0 | 0 | 0 | 0 | 0 | 0 | 0 | 0 | 0 | 0 | 0 | 0 | 0 | 0 | 0 | 0 | 0 | 0 | 0 | 0
[14 empty] | 0 |  | 0 | 0 | #REF! | 376 | #REF! |  |  | 0 | 0 | 27: 0; 36: 0; 45: 0; 54: 0 |  | 0 | 0 | [8 empty] | 0 | 0 | [8 empty] | 0 | 0 | 0 | [6 empty] | 0 | [6 empty] | 0 | 0 | 0 | 0 | 0 | 0 | 0 | 0 | 0 | 0 | 0 | 0 | 0 | 0 | 0 | 0 | 0 | 0 | 0 | 0 | 0 | 0 | 0 | 0 | 0 | 0 | 0 | 0 | 0 | 0 | 0 | 0 | 0 | 0 | 0 | 0 | 0 | 0 | 0 | 0 | 0 | 0 | 0 | 0 | 0 | 0 | 0 | 0 | 0 | 0 | 0 | 0 | 0 | 0 | 0 | 0 | 0 | 0 | 0 | 0 | 0 |  | 0 | 0 | 0 | 0 | 0 | 0 | 0 | 0 | 0 | 0 | 0 | 0 | 0 | 0 | 0 | 0 | 0 | 0 | 0 | 0 | 0 | 0 | 0 | 0
[14 empty] | 0 |  | 0 | 0 | #REF! | 377 | #REF! |  |  | 0 | 0 | 27: 0; 36: 0; 45: 0; 54: 0 |  | 0 | 0 | [8 empty] | 0 | 0 | [8 empty] | 0 | 0 | 0 | [6 empty] | 0 | [6 empty] | 0 | 0 | 0 | 0 | 0 | 0 | 0 | 0 | 0 | 0 | 0 | 0 | 0 | 0 | 0 | 0 | 0 | 0 | 0 | 0 | 0 | 0 | 0 | 0 | 0 | 0 | 0 | 0 | 0 | 0 | 0 | 0 | 0 | 0 | 0 | 0 | 0 | 0 | 0 | 0 | 0 | 0 | 0 | 0 | 0 | 0 | 0 | 0 | 0 | 0 | 0 | 0 | 0 | 0 | 0 | 0 | 0 | 0 | 0 | 0 | 0 |  | 0 | 0 | 0 | 0 | 0 | 0 | 0 | 0 | 0 | 0 | 0 | 0 | 0 | 0 | 0 | 0 | 0 | 0 | 0 | 0 | 0 | 0 | 0 | 0
[14 empty] | 0 |  | 0 | 0 | #REF! | 378 | #REF! |  |  | 0 | 0 | 27: 0; 36: 0; 45: 0; 54: 0 |  | 0 | 0 | [8 empty] | 0 | 0 | [8 empty] | 0 | 0 | 0 | [6 empty] | 0 | [6 empty] | 0 | 0 | 0 | 0 | 0 | 0 | 0 | 0 | 0 | 0 | 0 | 0 | 0 | 0 | 0 | 0 | 0 | 0 | 0 | 0 | 0 | 0 | 0 | 0 | 0 | 0 | 0 | 0 | 0 | 0 | 0 | 0 | 0 | 0 | 0 | 0 | 0 | 0 | 0 | 0 | 0 | 0 | 0 | 0 | 0 | 0 | 0 | 0 | 0 | 0 | 0 | 0 | 0 | 0 | 0 | 0 | 0 | 0 | 0 | 0 | 0 |  | 0 | 0 | 0 | 0 | 0 | 0 | 0 | 0 | 0 | 0 | 0 | 0 | 0 | 0 | 0 | 0 | 0 | 0 | 0 | 0 | 0 | 0 | 0 | 0
[14 empty] | 0 |  | 0 | 0 | #REF! | 379 | #REF! |  |  | 0 | 0 | 27: 0; 36: 0; 45: 0; 54: 0 |  | 0 | 0 | [8 empty] | 0 | 0 | [8 empty] | 0 | 0 | 0 | [6 empty] | 0 | [6 empty] | 0 | 0 | 0 | 0 | 0 | 0 | 0 | 0 | 0 | 0 | 0 | 0 | 0 | 0 | 0 | 0 | 0 | 0 | 0 | 0 | 0 | 0 | 0 | 0 | 0 | 0 | 0 | 0 | 0 | 0 | 0 | 0 | 0 | 0 | 0 | 0 | 0 | 0 | 0 | 0 | 0 | 0 | 0 | 0 | 0 | 0 | 0 | 0 | 0 | 0 | 0 | 0 | 0 | 0 | 0 | 0 | 0 | 0 | 0 | 0 | 0 |  | 0 | 0 | 0 | 0 | 0 | 0 | 0 | 0 | 0 | 0 | 0 | 0 | 0 | 0 | 0 | 0 | 0 | 0 | 0 | 0 | 0 | 0 | 0 | 0
[14 empty] | 0 |  | 0 | 0 | #REF! | 380 | #REF! |  |  | 0 | 0 | 27: 0; 36: 0; 45: 0; 54: 0 |  | 0 | 0 | [8 empty] | 0 | 0 | [8 empty] | 0 | 0 | 0 | [6 empty] | 0 | [6 empty] | 0 | 0 | 0 | 0 | 0 | 0 | 0 | 0 | 0 | 0 | 0 | 0 | 0 | 0 | 0 | 0 | 0 | 0 | 0 | 0 | 0 | 0 | 0 | 0 | 0 | 0 | 0 | 0 | 0 | 0 | 0 | 0 | 0 | 0 | 0 | 0 | 0 | 0 | 0 | 0 | 0 | 0 | 0 | 0 | 0 | 0 | 0 | 0 | 0 | 0 | 0 | 0 | 0 | 0 | 0 | 0 | 0 | 0 | 0 | 0 | 0 |  | 0 | 0 | 0 | 0 | 0 | 0 | 0 | 0 | 0 | 0 | 0 | 0 | 0 | 0 | 0 | 0 | 0 | 0 | 0 | 0 | 0 | 0 | 0 | 0
[14 empty] | 0 |  | 0 | 0 | #REF! | 381 | #REF! |  |  | 0 | 0 | 27: 0; 36: 0; 45: 0; 54: 0 |  | 0 | 0 | [8 empty] | 0 | 0 | [8 empty] | 0 | 0 | 0 | [6 empty] | 0 | [6 empty] | 0 | 0 | 0 | 0 | 0 | 0 | 0 | 0 | 0 | 0 | 0 | 0 | 0 | 0 | 0 | 0 | 0 | 0 | 0 | 0 | 0 | 0 | 0 | 0 | 0 | 0 | 0 | 0 | 0 | 0 | 0 | 0 | 0 | 0 | 0 | 0 | 0 | 0 | 0 | 0 | 0 | 0 | 0 | 0 | 0 | 0 | 0 | 0 | 0 | 0 | 0 | 0 | 0 | 0 | 0 | 0 | 0 | 0 | 0 | 0 | 0 |  | 0 | 0 | 0 | 0 | 0 | 0 | 0 | 0 | 0 | 0 | 0 | 0 | 0 | 0 | 0 | 0 | 0 | 0 | 0 | 0 | 0 | 0 | 0 | 0
[14 empty] | 0 |  | 0 | 0 | #REF! | 382 | #REF! |  |  | 0 | 0 | 27: 0; 36: 0; 45: 0; 54: 0 |  | 0 | 0 | [8 empty] | 0 | 0 | [8 empty] | 0 | 0 | 0 | [6 empty] | 0 | [6 empty] | 0 | 0 | 0 | 0 | 0 | 0 | 0 | 0 | 0 | 0 | 0 | 0 | 0 | 0 | 0 | 0 | 0 | 0 | 0 | 0 | 0 | 0 | 0 | 0 | 0 | 0 | 0 | 0 | 0 | 0 | 0 | 0 | 0 | 0 | 0 | 0 | 0 | 0 | 0 | 0 | 0 | 0 | 0 | 0 | 0 | 0 | 0 | 0 | 0 | 0 | 0 | 0 | 0 | 0 | 0 | 0 | 0 | 0 | 0 | 0 | 0 |  | 0 | 0 | 0 | 0 | 0 | 0 | 0 | 0 | 0 | 0 | 0 | 0 | 0 | 0 | 0 | 0 | 0 | 0 | 0 | 0 | 0 | 0 | 0 | 0
[14 empty] | 0 |  | 0 | 0 | #REF! | 383 | #REF! |  |  | 0 | 0 | 27: 0; 36: 0; 45: 0; 54: 0 |  | 0 | 0 | [8 empty] | 0 | 0 | [8 empty] | 0 | 0 | 0 | [6 empty] | 0 | [6 empty] | 0 | 0 | 0 | 0 | 0 | 0 | 0 | 0 | 0 | 0 | 0 | 0 | 0 | 0 | 0 | 0 | 0 | 0 | 0 | 0 | 0 | 0 | 0 | 0 | 0 | 0 | 0 | 0 | 0 | 0 | 0 | 0 | 0 | 0 | 0 | 0 | 0 | 0 | 0 | 0 | 0 | 0 | 0 | 0 | 0 | 0 | 0 | 0 | 0 | 0 | 0 | 0 | 0 | 0 | 0 | 0 | 0 | 0 | 0 | 0 | 0 |  | 0 | 0 | 0 | 0 | 0 | 0 | 0 | 0 | 0 | 0 | 0 | 0 | 0 | 0 | 0 | 0 | 0 | 0 | 0 | 0 | 0 | 0 | 0 | 0
[14 empty] | 0 |  | 0 | 0 | #REF! | 384 | #REF! |  |  | 0 | 0 | 27: 0; 36: 0; 45: 0; 54: 0 |  | 0 | 0 | [8 empty] | 0 | 0 | [8 empty] | 0 | 0 | 0 | [6 empty] | 0 | [6 empty] | 0 | 0 | 0 | 0 | 0 | 0 | 0 | 0 | 0 | 0 | 0 | 0 | 0 | 0 | 0 | 0 | 0 | 0 | 0 | 0 | 0 | 0 | 0 | 0 | 0 | 0 | 0 | 0 | 0 | 0 | 0 | 0 | 0 | 0 | 0 | 0 | 0 | 0 | 0 | 0 | 0 | 0 | 0 | 0 | 0 | 0 | 0 | 0 | 0 | 0 | 0 | 0 | 0 | 0 | 0 | 0 | 0 | 0 | 0 | 0 | 0 |  | 0 | 0 | 0 | 0 | 0 | 0 | 0 | 0 | 0 | 0 | 0 | 0 | 0 | 0 | 0 | 0 | 0 | 0 | 0 | 0 | 0 | 0 | 0 | 0
[14 empty] | 0 |  | 0 | 0 | #REF! | 385 | #REF! |  |  | 0 | 0 | 27: 0; 36: 0; 45: 0; 54: 0 |  | 0 | 0 | [8 empty] | 0 | 0 | [8 empty] | 0 | 0 | 0 | [6 empty] | 0 | [6 empty] | 0 | 0 | 0 | 0 | 0 | 0 | 0 | 0 | 0 | 0 | 0 | 0 | 0 | 0 | 0 | 0 | 0 | 0 | 0 | 0 | 0 | 0 | 0 | 0 | 0 | 0 | 0 | 0 | 0 | 0 | 0 | 0 | 0 | 0 | 0 | 0 | 0 | 0 | 0 | 0 | 0 | 0 | 0 | 0 | 0 | 0 | 0 | 0 | 0 | 0 | 0 | 0 | 0 | 0 | 0 | 0 | 0 | 0 | 0 | 0 | 0 |  | 0 | 0 | 0 | 0 | 0 | 0 | 0 | 0 | 0 | 0 | 0 | 0 | 0 | 0 | 0 | 0 | 0 | 0 | 0 | 0 | 0 | 0 | 0 | 0
[14 empty] | 0 |  | 0 | 0 | #REF! | 386 | #REF! |  |  | 0 | 0 | 27: 0; 36: 0; 45: 0; 54: 0 |  | 0 | 0 | [8 empty] | 0 | 0 | [8 empty] | 0 | 0 | 0 | [6 empty] | 0 | [6 empty] | 0 | 0 | 0 | 0 | 0 | 0 | 0 | 0 | 0 | 0 | 0 | 0 | 0 | 0 | 0 | 0 | 0 | 0 | 0 | 0 | 0 | 0 | 0 | 0 | 0 | 0 | 0 | 0 | 0 | 0 | 0 | 0 | 0 | 0 | 0 | 0 | 0 | 0 | 0 | 0 | 0 | 0 | 0 | 0 | 0 | 0 | 0 | 0 | 0 | 0 | 0 | 0 | 0 | 0 | 0 | 0 | 0 | 0 | 0 | 0 | 0 |  | 0 | 0 | 0 | 0 | 0 | 0 | 0 | 0 | 0 | 0 | 0 | 0 | 0 | 0 | 0 | 0 | 0 | 0 | 0 | 0 | 0 | 0 | 0 | 0
[14 empty] | 0 |  | 0 | 0 | #REF! | 387 | #REF! |  |  | 0 | 0 | 27: 0; 36: 0; 45: 0; 54: 0 |  | 0 | 0 | [8 empty] | 0 | 0 | [8 empty] | 0 | 0 | 0 | [6 empty] | 0 | [6 empty] | 0 | 0 | 0 | 0 | 0 | 0 | 0 | 0 | 0 | 0 | 0 | 0 | 0 | 0 | 0 | 0 | 0 | 0 | 0 | 0 | 0 | 0 | 0 | 0 | 0 | 0 | 0 | 0 | 0 | 0 | 0 | 0 | 0 | 0 | 0 | 0 | 0 | 0 | 0 | 0 | 0 | 0 | 0 | 0 | 0 | 0 | 0 | 0 | 0 | 0 | 0 | 0 | 0 | 0 | 0 | 0 | 0 | 0 | 0 | 0 | 0 |  | 0 | 0 | 0 | 0 | 0 | 0 | 0 | 0 | 0 | 0 | 0 | 0 | 0 | 0 | 0 | 0 | 0 | 0 | 0 | 0 | 0 | 0 | 0 | 0
consumo factura | 4639648 | [12 empty] | 0 |  | 0 | 0 | #REF! | 356 | #REF! |  |  | 0 | 0 | 27: 0; 36: 0; 45: 0; 54: 0 |  | 0 | 0 | [8 empty] | 0 | 0 | [8 empty] | 0 | 0 | 0 | [6 empty] | 0 | [6 empty] | 0 | 0 | 0 | 0 | 0 | 0 | 0 | 0 | 0 | 0 | 0 | 0 | 0 | 0 | 0 | 0 | 0 | 0 | 0 | 0 | 0 | 0 | 0 | 0 | 0 | 0 | 0 | 0 | 0 | 0 | 0 | 0 | 0 | 0 | 0 | 0 | 0 | 0 | 0 | 0 | 0 | 0 | 0 | 0 | 0 | 0 | 0 | 0 | 0 | 0 | 0 | 0 | 0 | 0 | 0 | 0 | 0 | 0 | 0 | 0 | 0 |  | 0 | 0 | 0 | 0 | 0 | 0 | 0 | 0 | 0 | 0 | 0 | 0 | 0 | 0 | 0 | 0 | 0 | 0 | 0 | 0 | 0 | 0 | 0 | 0
consumo estimado | 2377514.2426 | [12 empty] | 0 |  | 0 | 0 | #REF! | 357 | #REF! |  |  | 0 | 0 | 27: 0; 36: 0; 45: 0; 54: 0 |  | 0 | 0 | [8 empty] | 0 | 0 | [8 empty] | 0 | 0 | 0 | [6 empty] | 0 | [6 empty] | 0 | 0 | 0 | 0 | 0 | 0 | 0 | 0 | 0 | 0 | 0 | 0 | 0 | 0 | 0 | 0 | 0 | 0 | 0 | 0 | 0 | 0 | 0 | 0 | 0 | 0 | 0 | 0 | 0 | 0 | 0 | 0 | 0 | 0 | 0 | 0 | 0 | 0 | 0 | 0 | 0 | 0 | 0 | 0 | 0 | 0 | 0 | 0 | 0 | 0 | 0 | 0 | 0 | 0 | 0 | 0 | 0 | 0 | 0 | 0 | 0 |  | 0 | 0 | 0 | 0 | 0 | 0 | 0 | 0 | 0 | 0 | 0 | 0 | 0 | 0 | 0 | 0 | 0 | 0 | 0 | 0 | 0 | 0 | 0 | 0
desfase | 48.76% | [12 empty] | 0 |  | 0 | 0 | #REF! | 358 | #REF! |  |  | 0 | 0 | 27: 0; 36: 0; 45: 0; 54: 0 |  | 0 | 0 | [8 empty] | 0 | 0 | [8 empty] | 0 | 0 | 0 | [6 empty] | 0 | [6 empty] | 0 | 0 | 0 | 0 | 0 | 0 | 0 | 0 | 0 | 0 | 0 | 0 | 0 | 0 | 0 | 0 | 0 | 0 | 0 | 0 | 0 | 0 | 0 | 0 | 0 | 0 | 0 | 0 | 0 | 0 | 0 | 0 | 0 | 0 | 0 | 0 | 0 | 0 | 0 | 0 | 0 | 0 | 0 | 0 | 0 | 0 | 0 | 0 | 0 | 0 | 0 | 0 | 0 | 0 | 0 | 0 | 0 | 0 | 0 | 0 | 0 |  | 0 | 0 | 0 | 0 | 0 | 0 | 0 | 0 | 0 | 0 | 0 | 0 | 0 | 0 | 0 | 0 | 0 | 0 | 0 | 0 | 0 | 0 | 0 | 0
[14 empty] | 0 |  | 0 | 0 | #REF! | 359 | #REF! |  |  | 0 | 0 | 27: 0; 36: 0; 45: 0; 54: 0 |  | 0 | 0 | [8 empty] | 0 | 0 | [8 empty] | 0 | 0 | 0 | [6 empty] | 0 | [6 empty] | 0 | 0 | 0 | 0 | 0 | 0 | 0 | 0 | 0 | 0 | 0 | 0 | 0 | 0 | 0 | 0 | 0 | 0 | 0 | 0 | 0 | 0 | 0 | 0 | 0 | 0 | 0 | 0 | 0 | 0 | 0 | 0 | 0 | 0 | 0 | 0 | 0 | 0 | 0 | 0 | 0 | 0 | 0 | 0 | 0 | 0 | 0 | 0 | 0 | 0 | 0 | 0 | 0 | 0 | 0 | 0 | 0 | 0 | 0 | 0 | 0 |  | 0 | 0 | 0 | 0 | 0 | 0 | 0 | 0 | 0 | 0 | 0 | 0 | 0 | 0 | 0 | 0 | 0 | 0 | 0 | 0 | 0 | 0 | 0 | 0
[14 empty] | 0 |  | 0 | 0 | #REF! | 360 | #REF! |  |  | 0 | 0 | 27: 0; 36: 0; 45: 0; 54: 0 |  | 0 | 0 | [8 empty] | 0 | 0 | [8 empty] | 0 | 0 | 0 | [6 empty] | 0 | [6 empty] | 0 | 0 | 0 | 0 | 0 | 0 | 0 | 0 | 0 | 0 | 0 | 0 | 0 | 0 | 0 | 0 | 0 | 0 | 0 | 0 | 0 | 0 | 0 | 0 | 0 | 0 | 0 | 0 | 0 | 0 | 0 | 0 | 0 | 0 | 0 | 0 | 0 | 0 | 0 | 0 | 0 | 0 | 0 | 0 | 0 | 0 | 0 | 0 | 0 | 0 | 0 | 0 | 0 | 0 | 0 | 0 | 0 | 0 | 0 | 0 | 0 |  | 0 | 0 | 0 | 0 | 0 | 0 | 0 | 0 | 0 | 0 | 0 | 0 | 0 | 0 | 0 | 0 | 0 | 0 | 0 | 0 | 0 | 0 | 0 | 0
[14 empty] | 0 |  | 0 | 0 | #REF! | 361 | #REF! |  |  | 0 | 0 | 27: 0; 36: 0; 45: 0; 54: 0 |  | 0 | 0 | [8 empty] | 0 | 0 | [8 empty] | 0 | 0 | 0 | [6 empty] | 0 | [6 empty] | 0 | 0 | 0 | 0 | 0 | 0 | 0 | 0 | 0 | 0 | 0 | 0 | 0 | 0 | 0 | 0 | 0 | 0 | 0 | 0 | 0 | 0 | 0 | 0 | 0 | 0 | 0 | 0 | 0 | 0 | 0 | 0 | 0 | 0 | 0 | 0 | 0 | 0 | 0 | 0 | 0 | 0 | 0 | 0 | 0 | 0 | 0 | 0 | 0 | 0 | 0 | 0 | 0 | 0 | 0 | 0 | 0 | 0 | 0 | 0 | 0 |  | 0 | 0 | 0 | 0 | 0 | 0 | 0 | 0 | 0 | 0 | 0 | 0 | 0 | 0 | 0 | 0 | 0 | 0 | 0 | 0 | 0 | 0 | 0 | 0
[14 empty] | 0 |  | 0 | 0 | #REF! | 362 | #REF! |  |  | 0 | 0 | 27: 0; 36: 0; 45: 0; 54: 0 |  | 0 | 0 | [8 empty] | 0 | 0 | [8 empty] | 0 | 0 | 0 | [6 empty] | 0 | [6 empty] | 0 | 0 | 0 | 0 | 0 | 0 | 0 | 0 | 0 | 0 | 0 | 0 | 0 | 0 | 0 | 0 | 0 | 0 | 0 | 0 | 0 | 0 | 0 | 0 | 0 | 0 | 0 | 0 | 0 | 0 | 0 | 0 | 0 | 0 | 0 | 0 | 0 | 0 | 0 | 0 | 0 | 0 | 0 | 0 | 0 | 0 | 0 | 0 | 0 | 0 | 0 | 0 | 0 | 0 | 0 | 0 | 0 | 0 | 0 | 0 | 0 |  | 0 | 0 | 0 | 0 | 0 | 0 | 0 | 0 | 0 | 0 | 0 | 0 | 0 | 0 | 0 | 0 | 0 | 0 | 0 | 0 | 0 | 0 | 0 | 0
[14 empty] | 0 |  | 0 | 0 | #REF! | 363 | #REF! |  |  | 0 | 0 | 27: 0; 36: 0; 45: 0; 54: 0 |  | 0 | 0 | [8 empty] | 0 | 0 | [8 empty] | 0 | 0 | 0 | [6 empty] | 0 | [6 empty] | 0 | 0 | 0 | 0 | 0 | 0 | 0 | 0 | 0 | 0 | 0 | 0 | 0 | 0 | 0 | 0 | 0 | 0 | 0 | 0 | 0 | 0 | 0 | 0 | 0 | 0 | 0 | 0 | 0 | 0 | 0 | 0 | 0 | 0 | 0 | 0 | 0 | 0 | 0 | 0 | 0 | 0 | 0 | 0 | 0 | 0 | 0 | 0 | 0 | 0 | 0 | 0 | 0 | 0 | 0 | 0 | 0 | 0 | 0 | 0 | 0 |  | 0 | 0 | 0 | 0 | 0 | 0 | 0 | 0 | 0 | 0 | 0 | 0 | 0 | 0 | 0 | 0 | 0 | 0 | 0 | 0 | 0 | 0 | 0 | 0
[14 empty] | 0 |  | 0 | 0 | #REF! | 364 | #REF! |  |  | 0 | 0 | 27: 0; 36: 0; 45: 0; 54: 0 |  | 0 | 0 | [8 empty] | 0 | 0 | [8 empty] | 0 | 0 | 0 | [6 empty] | 0 | [6 empty] | 0 | 0 | 0 | 0 | 0 | 0 | 0 | 0 | 0 | 0 | 0 | 0 | 0 | 0 | 0 | 0 | 0 | 0 | 0 | 0 | 0 | 0 | 0 | 0 | 0 | 0 | 0 | 0 | 0 | 0 | 0 | 0 | 0 | 0 | 0 | 0 | 0 | 0 | 0 | 0 | 0 | 0 | 0 | 0 | 0 | 0 | 0 | 0 | 0 | 0 | 0 | 0 | 0 | 0 | 0 | 0 | 0 | 0 | 0 | 0 | 0 |  | 0 | 0 | 0 | 0 | 0 | 0 | 0 | 0 | 0 | 0 | 0 | 0 | 0 | 0 | 0 | 0 | 0 | 0 | 0 | 0 | 0 | 0 | 0 | 0
[14 empty] | 0 |  | 0 | 0 | #REF! | 365 | #REF! |  |  | 0 | 0 | 27: 0; 36: 0; 45: 0; 54: 0 |  | 0 | 0 | [8 empty] | 0 | 0 | [8 empty] | 0 | 0 | 0 | [6 empty] | 0 | [6 empty] | 0 | 0 | 0 | 0 | 0 | 0 | 0 | 0 | 0 | 0 | 0 | 0 | 0 | 0 | 0 | 0 | 0 | 0 | 0 | 0 | 0 | 0 | 0 | 0 | 0 | 0 | 0 | 0 | 0 | 0 | 0 | 0 | 0 | 0 | 0 | 0 | 0 | 0 | 0 | 0 | 0 | 0 | 0 | 0 | 0 | 0 | 0 | 0 | 0 | 0 | 0 | 0 | 0 | 0 | 0 | 0 | 0 | 0 | 0 | 0 | 0 |  | 0 | 0 | 0 | 0 | 0 | 0 | 0 | 0 | 0 | 0 | 0 | 0 | 0 | 0 | 0 | 0 | 0 | 0 | 0 | 0 | 0 | 0 | 0 | 0
[14 empty] | 0 |  | 0 | 0 | #REF! | 366 | #REF! |  |  | 0 | 0 | 27: 0; 36: 0; 45: 0; 54: 0 |  | 0 | 0 | [8 empty] | 0 | 0 | [8 empty] | 0 | 0 | 0 | [6 empty] | 0 | [6 empty] | 0 | 0 | 0 | 0 | 0 | 0 | 0 | 0 | 0 | 0 | 0 | 0 | 0 | 0 | 0 | 0 | 0 | 0 | 0 | 0 | 0 | 0 | 0 | 0 | 0 | 0 | 0 | 0 | 0 | 0 | 0 | 0 | 0 | 0 | 0 | 0 | 0 | 0 | 0 | 0 | 0 | 0 | 0 | 0 | 0 | 0 | 0 | 0 | 0 | 0 | 0 | 0 | 0 | 0 | 0 | 0 | 0 | 0 | 0 | 0 | 0 |  | 0 | 0 | 0 | 0 | 0 | 0 | 0 | 0 | 0 | 0 | 0 | 0 | 0 | 0 | 0 | 0 | 0 | 0 | 0 | 0 | 0 | 0 | 0 | 0
[14 empty] | 0 |  | 0 | 0 | #REF! | 367 | #REF! |  |  | 0 | 0 | 27: 0; 36: 0; 45: 0; 54: 0 |  | 0 | 0 | [8 empty] | 0 | 0 | [8 empty] | 0 | 0 | 0 | [6 empty] | 0 | [6 empty] | 0 | 0 | 0 | 0 | 0 | 0 | 0 | 0 | 0 | 0 | 0 | 0 | 0 | 0 | 0 | 0 | 0 | 0 | 0 | 0 | 0 | 0 | 0 | 0 | 0 | 0 | 0 | 0 | 0 | 0 | 0 | 0 | 0 | 0 | 0 | 0 | 0 | 0 | 0 | 0 | 0 | 0 | 0 | 0 | 0 | 0 | 0 | 0 | 0 | 0 | 0 | 0 | 0 | 0 | 0 | 0 | 0 | 0 | 0 | 0 | 0 |  | 0 | 0 | 0 | 0 | 0 | 0 | 0 | 0 | 0 | 0 | 0 | 0 | 0 | 0 | 0 | 0 | 0 | 0 | 0 | 0 | 0 | 0 | 0 | 0
[14 empty] | 0 |  | 0 | 0 | #REF! | 368 | #REF! |  |  | 0 | 0 | 27: 0; 36: 0; 45: 0; 54: 0 |  | 0 | 0 | [8 empty] | 0 | 0 | [8 empty] | 0 | 0 | 0 | [6 empty] | 0 | [6 empty] | 0 | 0 | 0 | 0 | 0 | 0 | 0 | 0 | 0 | 0 | 0 | 0 | 0 | 0 | 0 | 0 | 0 | 0 | 0 | 0 | 0 | 0 | 0 | 0 | 0 | 0 | 0 | 0 | 0 | 0 | 0 | 0 | 0 | 0 | 0 | 0 | 0 | 0 | 0 | 0 | 0 | 0 | 0 | 0 | 0 | 0 | 0 | 0 | 0 | 0 | 0 | 0 | 0 | 0 | 0 | 0 | 0 | 0 | 0 | 0 | 0 |  | 0 | 0 | 0 | 0 | 0 | 0 | 0 | 0 | 0 | 0 | 0 | 0 | 0 | 0 | 0 | 0 | 0 | 0 | 0 | 0 | 0 | 0 | 0 | 0
[14 empty] | 0 |  | 0 | 0 | #REF! | 369 | #REF! |  |  | 0 | 0 | 27: 0; 36: 0; 45: 0; 54: 0 |  | 0 | 0 | [8 empty] | 0 | 0 | [8 empty] | 0 | 0 | 0 | [6 empty] | 0 | [6 empty] | 0 | 0 | 0 | 0 | 0 | 0 | 0 | 0 | 0 | 0 | 0 | 0 | 0 | 0 | 0 | 0 | 0 | 0 | 0 | 0 | 0 | 0 | 0 | 0 | 0 | 0 | 0 | 0 | 0 | 0 | 0 | 0 | 0 | 0 | 0 | 0 | 0 | 0 | 0 | 0 | 0 | 0 | 0 | 0 | 0 | 0 | 0 | 0 | 0 | 0 | 0 | 0 | 0 | 0 | 0 | 0 | 0 | 0 | 0 | 0 | 0 |  | 0 | 0 | 0 | 0 | 0 | 0 | 0 | 0 | 0 | 0 | 0 | 0 | 0 | 0 | 0 | 0 | 0 | 0 | 0 | 0 | 0 | 0 | 0 | 0
[14 empty] | 0 |  | 0 | 0 | #REF! | 370 | #REF! |  |  | 0 | 0 | 27: 0; 36: 0; 45: 0; 54: 0 |  | 0 | 0 | [8 empty] | 0 | 0 | [8 empty] | 0 | 0 | 0 | [6 empty] | 0 | [6 empty] | 0 | 0 | 0 | 0 | 0 | 0 | 0 | 0 | 0 | 0 | 0 | 0 | 0 | 0 | 0 | 0 | 0 | 0 | 0 | 0 | 0 | 0 | 0 | 0 | 0 | 0 | 0 | 0 | 0 | 0 | 0 | 0 | 0 | 0 | 0 | 0 | 0 | 0 | 0 | 0 | 0 | 0 | 0 | 0 | 0 | 0 | 0 | 0 | 0 | 0 | 0 | 0 | 0 | 0 | 0 | 0 | 0 | 0 | 0 | 0 | 0 |  | 0 | 0 | 0 | 0 | 0 | 0 | 0 | 0 | 0 | 0 | 0 | 0 | 0 | 0 | 0 | 0 | 0 | 0 | 0 | 0 | 0 | 0 | 0 | 0
[14 empty] | 0 |  | 0 | 0 | #REF! | 371 | #REF! |  |  | 0 | 0 | 27: 0; 36: 0; 45: 0; 54: 0 |  | 0 | 0 | [8 empty] | 0 | 0 | [8 empty] | 0 | 0 | 0 | [6 empty] | 0 | [6 empty] | 0 | 0 | 0 | 0 | 0 | 0 | 0 | 0 | 0 | 0 | 0 | 0 | 0 | 0 | 0 | 0 | 0 | 0 | 0 | 0 | 0 | 0 | 0 | 0 | 0 | 0 | 0 | 0 | 0 | 0 | 0 | 0 | 0 | 0 | 0 | 0 | 0 | 0 | 0 | 0 | 0 | 0 | 0 | 0 | 0 | 0 | 0 | 0 | 0 | 0 | 0 | 0 | 0 | 0 | 0 | 0 | 0 | 0 | 0 | 0 | 0 |  | 0 | 0 | 0 | 0 | 0 | 0 | 0 | 0 | 0 | 0 | 0 | 0 | 0 | 0 | 0 | 0 | 0 | 0 | 0 | 0 | 0 | 0 | 0 | 0
[14 empty] | 0 |  | 0 | 0 | #REF! | 372 | #REF! |  |  | 0 | 0 | 27: 0; 36: 0; 45: 0; 54: 0 |  | 0 | 0 | [8 empty] | 0 | 0 | [8 empty] | 0 | 0 | 0 | [6 empty] | 0 | [6 empty] | 0 | 0 | 0 | 0 | 0 | 0 | 0 | 0 | 0 | 0 | 0 | 0 | 0 | 0 | 0 | 0 | 0 | 0 | 0 | 0 | 0 | 0 | 0 | 0 | 0 | 0 | 0 | 0 | 0 | 0 | 0 | 0 | 0 | 0 | 0 | 0 | 0 | 0 | 0 | 0 | 0 | 0 | 0 | 0 | 0 | 0 | 0 | 0 | 0 | 0 | 0 | 0 | 0 | 0 | 0 | 0 | 0 | 0 | 0 | 0 | 0 |  | 0 | 0 | 0 | 0 | 0 | 0 | 0 | 0 | 0 | 0 | 0 | 0 | 0 | 0 | 0 | 0 | 0 | 0 | 0 | 0 | 0 | 0 | 0 | 0
[14 empty] | 0 |  | 0 | 0 | #REF! | 373 | #REF! |  |  | 0 | 0 | 27: 0; 36: 0; 45: 0; 54: 0 |  | 0 | 0 | [8 empty] | 0 | 0 | [8 empty] | 0 | 0 | 0 | [6 empty] | 0 | [6 empty] | 0 | 0 | 0 | 0 | 0 | 0 | 0 | 0 | 0 | 0 | 0 | 0 | 0 | 0 | 0 | 0 | 0 | 0 | 0 | 0 | 0 | 0 | 0 | 0 | 0 | 0 | 0 | 0 | 0 | 0 | 0 | 0 | 0 | 0 | 0 | 0 | 0 | 0 | 0 | 0 | 0 | 0 | 0 | 0 | 0 | 0 | 0 | 0 | 0 | 0 | 0 | 0 | 0 | 0 | 0 | 0 | 0 | 0 | 0 | 0 | 0 |  | 0 | 0 | 0 | 0 | 0 | 0 | 0 | 0 | 0 | 0 | 0 | 0 | 0 | 0 | 0 | 0 | 0 | 0 | 0 | 0 | 0 | 0 | 0 | 0
[14 empty] | 0 |  | 0 | 0 | #REF! | 374 | #REF! |  |  | 0 | 0 | 27: 0; 36: 0; 45: 0; 54: 0 |  | 0 | 0 | [8 empty] | 0 | 0 | [8 empty] | 0 | 0 | 0 | [6 empty] | 0 | [6 empty] | 0 | 0 | 0 | 0 | 0 | 0 | 0 | 0 | 0 | 0 | 0 | 0 | 0 | 0 | 0 | 0 | 0 | 0 | 0 | 0 | 0 | 0 | 0 | 0 | 0 | 0 | 0 | 0 | 0 | 0 | 0 | 0 | 0 | 0 | 0 | 0 | 0 | 0 | 0 | 0 | 0 | 0 | 0 | 0 | 0 | 0 | 0 | 0 | 0 | 0 | 0 | 0 | 0 | 0 | 0 | 0 | 0 | 0 | 0 | 0 | 0 |  | 0 | 0 | 0 | 0 | 0 | 0 | 0 | 0 | 0 | 0 | 0 | 0 | 0 | 0 | 0 | 0 | 0 | 0 | 0 | 0 | 0 | 0 | 0 | 0
[14 empty] | 0 |  | 0 | 0 | #REF! | 375 | #REF! |  |  | 0 | 0 | 27: 0; 36: 0; 45: 0; 54: 0 |  | 0 | 0 | [8 empty] | 0 | 0 | [8 empty] | 0 | 0 | 0 | [6 empty] | 0 | [6 empty] | 0 | 0 | 0 | 0 | 0 | 0 | 0 | 0 | 0 | 0 | 0 | 0 | 0 | 0 | 0 | 0 | 0 | 0 | 0 | 0 | 0 | 0 | 0 | 0 | 0 | 0 | 0 | 0 | 0 | 0 | 0 | 0 | 0 | 0 | 0 | 0 | 0 | 0 | 0 | 0 | 0 | 0 | 0 | 0 | 0 | 0 | 0 | 0 | 0 | 0 | 0 | 0 | 0 | 0 | 0 | 0 | 0 | 0 | 0 | 0 | 0 |  | 0 | 0 | 0 | 0 | 0 | 0 | 0 | 0 | 0 | 0 | 0 | 0 | 0 | 0 | 0 | 0 | 0 | 0 | 0 | 0 | 0 | 0 | 0 | 0
[14 empty] | 0 |  | 0 | 0 | #REF! | 376 | #REF! |  |  | 0 | 0 | 27: 0; 36: 0; 45: 0; 54: 0 |  | 0 | 0 | [8 empty] | 0 | 0 | [8 empty] | 0 | 0 | 0 | [6 empty] | 0 | [6 empty] | 0 | 0 | 0 | 0 | 0 | 0 | 0 | 0 | 0 | 0 | 0 | 0 | 0 | 0 | 0 | 0 | 0 | 0 | 0 | 0 | 0 | 0 | 0 | 0 | 0 | 0 | 0 | 0 | 0 | 0 | 0 | 0 | 0 | 0 | 0 | 0 | 0 | 0 | 0 | 0 | 0 | 0 | 0 | 0 | 0 | 0 | 0 | 0 | 0 | 0 | 0 | 0 | 0 | 0 | 0 | 0 | 0 | 0 | 0 | 0 | 0 |  | 0 | 0 | 0 | 0 | 0 | 0 | 0 | 0 | 0 | 0 | 0 | 0 | 0 | 0 | 0 | 0 | 0 | 0 | 0 | 0 | 0 | 0 | 0 | 0
[14 empty] | 0 |  | 0 | 0 | #REF! | 377 | #REF! |  |  | 0 | 0 | 27: 0; 36: 0; 45: 0; 54: 0 |  | 0 | 0 | [8 empty] | 0 | 0 | [8 empty] | 0 | 0 | 0 | [6 empty] | 0 | [6 empty] | 0 | 0 | 0 | 0 | 0 | 0 | 0 | 0 | 0 | 0 | 0 | 0 | 0 | 0 | 0 | 0 | 0 | 0 | 0 | 0 | 0 | 0 | 0 | 0 | 0 | 0 | 0 | 0 | 0 | 0 | 0 | 0 | 0 | 0 | 0 | 0 | 0 | 0 | 0 | 0 | 0 | 0 | 0 | 0 | 0 | 0 | 0 | 0 | 0 | 0 | 0 | 0 | 0 | 0 | 0 | 0 | 0 | 0 | 0 | 0 | 0 |  | 0 | 0 | 0 | 0 | 0 | 0 | 0 | 0 | 0 | 0 | 0 | 0 | 0 | 0 | 0 | 0 | 0 | 0 | 0 | 0 | 0 | 0 | 0 | 0
[14 empty] | 0 |  | 0 | 0 | #REF! | 378 | #REF! |  |  | 0 | 0 | 27: 0; 36: 0; 45: 0; 54: 0 |  | 0 | 0 | [8 empty] | 0 | 0 | [8 empty] | 0 | 0 | 0 | [6 empty] | 0 | [6 empty] | 0 | 0 | 0 | 0 | 0 | 0 | 0 | 0 | 0 | 0 | 0 | 0 | 0 | 0 | 0 | 0 | 0 | 0 | 0 | 0 | 0 | 0 | 0 | 0 | 0 | 0 | 0 | 0 | 0 | 0 | 0 | 0 | 0 | 0 | 0 | 0 | 0 | 0 | 0 | 0 | 0 | 0 | 0 | 0 | 0 | 0 | 0 | 0 | 0 | 0 | 0 | 0 | 0 | 0 | 0 | 0 | 0 | 0 | 0 | 0 | 0 |  | 0 | 0 | 0 | 0 | 0 | 0 | 0 | 0 | 0 | 0 | 0 | 0 | 0 | 0 | 0 | 0 | 0 | 0 | 0 | 0 | 0 | 0 | 0 | 0
[14 empty] | 0 |  | 0 | 0 | #REF! | 379 | #REF! |  |  | 0 | 0 | 27: 0; 36: 0; 45: 0; 54: 0 |  | 0 | 0 | [8 empty] | 0 | 0 | [8 empty] | 0 | 0 | 0 | [6 empty] | 0 | [6 empty] | 0 | 0 | 0 | 0 | 0 | 0 | 0 | 0 | 0 | 0 | 0 | 0 | 0 | 0 | 0 | 0 | 0 | 0 | 0 | 0 | 0 | 0 | 0 | 0 | 0 | 0 | 0 | 0 | 0 | 0 | 0 | 0 | 0 | 0 | 0 | 0 | 0 | 0 | 0 | 0 | 0 | 0 | 0 | 0 | 0 | 0 | 0 | 0 | 0 | 0 | 0 | 0 | 0 | 0 | 0 | 0 | 0 | 0 | 0 | 0 | 0 |  | 0 | 0 | 0 | 0 | 0 | 0 | 0 | 0 | 0 | 0 | 0 | 0 | 0 | 0 | 0 | 0 | 0 | 0 | 0 | 0 | 0 | 0 | 0 | 0
[14 empty] | 0 |  | 0 | 0 | #REF! | 380 | #REF! |  |  | 0 | 0 | 27: 0; 36: 0; 45: 0; 54: 0 |  | 0 | 0 | [8 empty] | 0 | 0 | [8 empty] | 0 | 0 | 0 | [6 empty] | 0 | [6 empty] | 0 | 0 | 0 | 0 | 0 | 0 | 0 | 0 | 0 | 0 | 0 | 0 | 0 | 0 | 0 | 0 | 0 | 0 | 0 | 0 | 0 | 0 | 0 | 0 | 0 | 0 | 0 | 0 | 0 | 0 | 0 | 0 | 0 | 0 | 0 | 0 | 0 | 0 | 0 | 0 | 0 | 0 | 0 | 0 | 0 | 0 | 0 | 0 | 0 | 0 | 0 | 0 | 0 | 0 | 0 | 0 | 0 | 0 | 0 | 0 | 0 |  | 0 | 0 | 0 | 0 | 0 | 0 | 0 | 0 | 0 | 0 | 0 | 0 | 0 | 0 | 0 | 0 | 0 | 0 | 0 | 0 | 0 | 0 | 0 | 0
[14 empty] | 0 |  | 0 | 0 | #REF! | 381 | #REF! |  |  | 0 | 0 | 27: 0; 36: 0; 45: 0; 54: 0 |  | 0 | 0 | [8 empty] | 0 | 0 | [8 empty] | 0 | 0 | 0 | [6 empty] | 0 | [6 empty] | 0 | 0 | 0 | 0 | 0 | 0 | 0 | 0 | 0 | 0 | 0 | 0 | 0 | 0 | 0 | 0 | 0 | 0 | 0 | 0 | 0 | 0 | 0 | 0 | 0 | 0 | 0 | 0 | 0 | 0 | 0 | 0 | 0 | 0 | 0 | 0 | 0 | 0 | 0 | 0 | 0 | 0 | 0 | 0 | 0 | 0 | 0 | 0 | 0 | 0 | 0 | 0 | 0 | 0 | 0 | 0 | 0 | 0 | 0 | 0 | 0 |  | 0 | 0 | 0 | 0 | 0 | 0 | 0 | 0 | 0 | 0 | 0 | 0 | 0 | 0 | 0 | 0 | 0 | 0 | 0 | 0 | 0 | 0 | 0 | 0
[14 empty] | 0 |  | 0 | 0 | #REF! | 382 | #REF! |  |  | 0 | 0 | 27: 0; 36: 0; 45: 0; 54: 0 |  | 0 | 0 | [8 empty] | 0 | 0 | [8 empty] | 0 | 0 | 0 | [6 empty] | 0 | [6 empty] | 0 | 0 | 0 | 0 | 0 | 0 | 0 | 0 | 0 | 0 | 0 | 0 | 0 | 0 | 0 | 0 | 0 | 0 | 0 | 0 | 0 | 0 | 0 | 0 | 0 | 0 | 0 | 0 | 0 | 0 | 0 | 0 | 0 | 0 | 0 | 0 | 0 | 0 | 0 | 0 | 0 | 0 | 0 | 0 | 0 | 0 | 0 | 0 | 0 | 0 | 0 | 0 | 0 | 0 | 0 | 0 | 0 | 0 | 0 | 0 | 0 |  | 0 | 0 | 0 | 0 | 0 | 0 | 0 | 0 | 0 | 0 | 0 | 0 | 0 | 0 | 0 | 0 | 0 | 0 | 0 | 0 | 0 | 0 | 0 | 0
[14 empty] | 0 |  | 0 | 0 | #REF! | 383 | #REF! |  |  | 0 | 0 | 27: 0; 36: 0; 45: 0; 54: 0 |  | 0 | 0 | [8 empty] | 0 | 0 | [8 empty] | 0 | 0 | 0 | [6 empty] | 0 | [6 empty] | 0 | 0 | 0 | 0 | 0 | 0 | 0 | 0 | 0 | 0 | 0 | 0 | 0 | 0 | 0 | 0 | 0 | 0 | 0 | 0 | 0 | 0 | 0 | 0 | 0 | 0 | 0 | 0 | 0 | 0 | 0 | 0 | 0 | 0 | 0 | 0 | 0 | 0 | 0 | 0 | 0 | 0 | 0 | 0 | 0 | 0 | 0 | 0 | 0 | 0 | 0 | 0 | 0 | 0 | 0 | 0 | 0 | 0 | 0 | 0 | 0 |  | 0 | 0 | 0 | 0 | 0 | 0 | 0 | 0 | 0 | 0 | 0 | 0 | 0 | 0 | 0 | 0 | 0 | 0 | 0 | 0 | 0 | 0 | 0 | 0
[14 empty] | 0 |  | 0 | 0 | #REF! | 384 | #REF! |  |  | 0 | 0 | 27: 0; 36: 0; 45: 0; 54: 0 |  | 0 | 0 | [8 empty] | 0 | 0 | [8 empty] | 0 | 0 | 0 | [6 empty] | 0 | [6 empty] | 0 | 0 | 0 | 0 | 0 | 0 | 0 | 0 | 0 | 0 | 0 | 0 | 0 | 0 | 0 | 0 | 0 | 0 | 0 | 0 | 0 | 0 | 0 | 0 | 0 | 0 | 0 | 0 | 0 | 0 | 0 | 0 | 0 | 0 | 0 | 0 | 0 | 0 | 0 | 0 | 0 | 0 | 0 | 0 | 0 | 0 | 0 | 0 | 0 | 0 | 0 | 0 | 0 | 0 | 0 | 0 | 0 | 0 | 0 | 0 | 0 |  | 0 | 0 | 0 | 0 | 0 | 0 | 0 | 0 | 0 | 0 | 0 | 0 | 0 | 0 | 0 | 0 | 0 | 0 | 0 | 0 | 0 | 0 | 0 | 0
[14 empty] | 0 |  | 0 | 0 | #REF! | 385 | #REF! |  |  | 0 | 0 | 27: 0; 36: 0; 45: 0; 54: 0 |  | 0 | 0 | [8 empty] | 0 | 0 | [8 empty] | 0 | 0 | 0 | [6 empty] | 0 | [6 empty] | 0 | 0 | 0 | 0 | 0 | 0 | 0 | 0 | 0 | 0 | 0 | 0 | 0 | 0 | 0 | 0 | 0 | 0 | 0 | 0 | 0 | 0 | 0 | 0 | 0 | 0 | 0 | 0 | 0 | 0 | 0 | 0 | 0 | 0 | 0 | 0 | 0 | 0 | 0 | 0 | 0 | 0 | 0 | 0 | 0 | 0 | 0 | 0 | 0 | 0 | 0 | 0 | 0 | 0 | 0 | 0 | 0 | 0 | 0 | 0 | 0 |  | 0 | 0 | 0 | 0 | 0 | 0 | 0 | 0 | 0 | 0 | 0 | 0 | 0 | 0 | 0 | 0 | 0 | 0 | 0 | 0 | 0 | 0 | 0 | 0
[14 empty] | 0 |  | 0 | 0 | #REF! | 386 | #REF! |  |  | 0 | 0 | 27: 0; 36: 0; 45: 0; 54: 0 |  | 0 | 0 | [8 empty] | 0 | 0 | [8 empty] | 0 | 0 | 0 | [6 empty] | 0 | [6 empty] | 0 | 0 | 0 | 0 | 0 | 0 | 0 | 0 | 0 | 0 | 0 | 0 | 0 | 0 | 0 | 0 | 0 | 0 | 0 | 0 | 0 | 0 | 0 | 0 | 0 | 0 | 0 | 0 | 0 | 0 | 0 | 0 | 0 | 0 | 0 | 0 | 0 | 0 | 0 | 0 | 0 | 0 | 0 | 0 | 0 | 0 | 0 | 0 | 0 | 0 | 0 | 0 | 0 | 0 | 0 | 0 | 0 | 0 | 0 | 0 | 0 |  | 0 | 0 | 0 | 0 | 0 | 0 | 0 | 0 | 0 | 0 | 0 | 0 | 0 | 0 | 0 | 0 | 0 | 0 | 0 | 0 | 0 | 0 | 0 | 0
[14 empty] | 0 |  | 0 | 0 | #REF! | 387 | #REF! |  |  | 0 | 0 | 27: 0; 36: 0; 45: 0; 54: 0 |  | 0 | 0 | [8 empty] | 0 | 0 | [8 empty] | 0 | 0 | 0 | [6 empty] | 0 | [6 empty] | 0 | 0 | 0 | 0 | 0 | 0 | 0 | 0 | 0 | 0 | 0 | 0 | 0 | 0 | 0 | 0 | 0 | 0 | 0 | 0 | 0 | 0 | 0 | 0 | 0 | 0 | 0 | 0 | 0 | 0 | 0 | 0 | 0 | 0 | 0 | 0 | 0 | 0 | 0 | 0 | 0 | 0 | 0 | 0 | 0 | 0 | 0 | 0 | 0 | 0 | 0 | 0 | 0 | 0 | 0 | 0 | 0 | 0 | 0 | 0 | 0 |  | 0 | 0 | 0 | 0 | 0 | 0 | 0 | 0 | 0 | 0 | 0 | 0 | 0 | 0 | 0 | 0 | 0 | 0 | 0 | 0 | 0 | 0 | 0 | 0
[116 empty] | 0 | 6090 | 630 | 0 | 6300 | 0 | 0 | 0 | 0 | 0 | 0 | 0 | 0 | 0 | 1924.65 | 0 | 0 | 0 | 0 | 0 | 168 | 0 | 5040 | 0 | 0 | 34713 | 3591 | 0 | 15561 | 0 | 0 | 0 | 0 | 0 | 0 | 0 | 0 | 0 | 9238.32 | 0 | 0 | 0 | 0 | 0 | 100.548 | 0 | 28728 | 0 | 0 | 0 | 42 | 18 | 0 | 70 | 0 | 0 | 0 | 0 | 0 | 0 | 0 | 0 | 0 | 39 | 0 | 0 | 0 | 0 | 0 | 8 | 0 | 32 | 0
|  |  |  | TOTALES |  | 0 | [16 empty] | 31072.65 |  | 27: 40925; 36: 2800; 45: 0; 54: 6440 |  |  | 80547.6047 | [9 empty] | 145983.0162 | [8 empty] | 0 | 1335130.6209 | 1335130.6209 | [6 empty] | 1166830 | [6 empty] | 154175.868 | 77997.485 | 1733896.4624 | 60480 | 0 | 0 | 60480 | 6367.2368 | 0 | 6367.2368 | 230887.8209 | 143009.598 | 344597.1904
[58 empty] | Unidades | marca modelo | Potencia útil nominal (W) |  | Refrigerante
[8 empty] | EDIFICIO | [16 empty] | 56: Calor; 57: Frio
[8 empty] | Consumo | Potencia [W] | % | Energía [kWh/Año] | % | [12 empty] | 54: 1; 55: CLIMAVENETA-HEN-JE60E; 56: 6900; 57: 6800; 58: R-410A
[8 empty] | ILUMINACIÓN | 31072.65 | 2.107% | 154175.868 | 6.485% | [12 empty] | 54: 1; 55: CLIMAVENETA-HPW-125 EC; 56: 2600; 57: 2500; 58: R-410A
[8 empty] | FUERZA | 40925 | 2.775% | 77997.485 | 3.281% | [12 empty] | 54: 1; 55: CLIMAVENETA-HPW-135 EC; 56: 3800; 57: 3600; 58: R-410A
[8 empty] | MAQUINARIA NAVE | 1166830 | 79.13% | 1733896.4624 | 72.93% | [12 empty] | 54: 1; 55: CLIMAVENETA-HPW-150 EC; 56: 5300; 57: 5000; 58: R-410A
[8 empty] | ACS | 2800 | 0.1899% | 60480 | 2.544% | [12 empty] | 54: 1; 55: ENFRIADORA CLIMAVETA-HRAN/FF 0031; 56: 8700; 57: 8200; 58: R-407C
[8 empty] | VENTILACIÓN | 6440 | 0.4367% | 6367.2368 | 0.2678% | [12 empty] | 54: 1; 55: KAYSUN KPC-105HVN4; 56: 12000; 57: 10500; 58: R-410A
[8 empty] | CLIMATIZACIÓN | 226530.6209 | 15.36% | 344597.1904 | 14.49% | [12 empty] | 54: 1; 55: MIDEA-MISSION 35; 56: 3800; 57: 3500; 58: R-410A
[8 empty] | TOTAL | 1474598.2709 |  | 2377514.2426 | 100% | [12 empty] | 54: 1; 55: MIDEA-MISSION 52; 56: 5560; 57: 5270; 58: R-410A
[58 empty] | 1 | MIDEA-MISSION 71 | 7620 | 7030 | R-410A
[58 empty] | 1 | MIDEA-MISSION 71 | 7620 | 7030 | R-410A
[58 empty] | 1 | VRV MIDEA-MDV-224W-DRN1 | 24500 | 22400 | R-410A
[58 empty] | 1 | MIDEA-MTI-52-N1Q | 5570 | 5280 | R-410A
[11 empty] | DESFASE | [13 empty] | 54: 1; 55: PANASONIC-CU2473-KE; 56: 6300; 57: 6000; 58: R22
[8 empty] | CONSUMO ELECTRICIDAD FACTURAS | 4639648 | 2262133.7574 | 48.76% | [13 empty] | 54: 1; 55: PANASONIC-CU A70-KE; 56: 2100; 57: 2000; 58: R22
[9 empty] | 12711.3644 | [15 empty] | 54: 1; 55: TOSHIBA-RASM26UAV-E; 56: 7900; 57: 7500; 58: R-410A
[58 empty] | 1 | TOSHIBA-MONZA 22 | 6000 | 5600 | R-410A
[58 empty] | 1 | ENFRIADORA TRA-11752-SD | 55950 | 50270 | R-434A
[8 empty] | Tipo | Potencia (W) | Lámparas | Potencia Total (kW) | % | Observaciones
[8 empty] | FLUORESCENTE 2x36 W | 36 | 32 | 6894.72 | 4.354%
[8 empty] | DOWN LED 20 W | 20 | 4 | 40.2192 | 0.0254%
[8 empty] | FLUORESCENTE 2x36 W | 36 | 32 | 6894.72 | 4.354%
[8 empty] | DOWN LED 20 W | 20 | 4 | 60.3288 | 0.0381%
[6 empty] | OFICINAS |  | FLUORESCENTE 2x36 W | 36 | 2 | 909.72 | 0.5745%
[6 empty] | NAVE |  | CAMPANA LED 150W | 150 | 32 | 5040 | 3.183%
CAMPANA 400W
FLUORESCENTE 2x58W
Led Tubo L5LCA 2x23,5W
FLUORESCENTE 1x28 W
[6 empty] | NAVE |  | CAMPANA LED 150W | 150 | 32 | 28728 | 100%
[8 empty] | CAMPANA 400W | 400 | 26 | 62244 | 39.31%
[8 empty] | FLUORESCENTE 2x58W | 58 | 42 | 34713 | 21.92%
[8 empty] | Led Tubo L5LCA 2x23,5W | 23.5 | 39 | 9238.32 | 5.834%
[8 empty] | FLUORESCENTE 1x28 W | 28 | 18 | 3591 | 2.268%
[11 empty] | 158354.028 | 100%
[9 empty] | W | KWH | Nº | MEJORA BASTIDORES | MEJORA | MEJORA SUSTITUCIÓN | MEJORA
[8 empty] | PANTALLA TUBO LED 3x10W | 0 | 0 | 0 | 36 | 20% | 150 | 40% | #DIV/0! | #DIV/0!
[8 empty] | FLUORESCENTE 2x58W | 6090 | 34713 | 42 | 0 | 20% | 0 | 40% | #DIV/0! | #DIV/0!
[8 empty] | FLUORESCENTE 1x28 W | 630 | 3591 | 18 | 36 | 20% | 0 | 40% | 6.015 | #DIV/0!
[8 empty] | FLUORESCENTE 1x36 W | 0 | 0 | 0 | 36 | 20% | 50 | 40% | #DIV/0! | #DIV/0!
[8 empty] | FLUORESCENTE 2x36 W | 6300 | 15561 | 70 | 36 | 20% | 70 | 40% | 5.3981 | 5.2482
[8 empty] | FLUORESCENTE 1x18 W | 0 | 0 | 0 | 36 | 20% | 40 | 40% | #DIV/0! | #DIV/0!
[8 empty] | FLUORESCENTE 4x18 W | 0 | 0 | 0 | 36 | 20% | 100 | 40% | #DIV/0! | #DIV/0!
[8 empty] | DOWNLIGHT 1x13 W | 0 | 0 | 0 | 36 | 20% | 70 | 40% | #DIV/0! | #DIV/0!
[8 empty] | DOWNLIGHT BC 1x26 | 0 | 0 | 0 | 36 | 20% | 70 | 40% | #DIV/0! | #DIV/0!
[8 empty] | DOWNLIGHT BC 1x15 | 0 | 0 | 0 | 36 | 20% | 70 | 40% | #DIV/0! | #DIV/0!
[8 empty] | DOWNLIGHT BC 1x10 | 0 | 0 | 0 | 36 | 20% | 70 | 40% | #DIV/0! | #DIV/0!
[8 empty] | AL EXTERIOR HAL | 0 | 0 | 0 | 75 | 20% | 150 | 40% | #DIV/0! | #DIV/0!
[8 empty] | AL EXTERIOR LED | 0 | 0 | 0 | 0 | 20% | 0 | 40% | #DIV/0! | #DIV/0!
[8 empty] | Airis Led Tubo T8 2x28W | 0 | 0 | 0 | 50 | 20% | 200 | 40% | #DIV/0! | #DIV/0!
[8 empty] | Led Tubo L5LCA 2x23,5W | 1924.65 | 9238.32 | 39 | 100 | 20% | 300 | 40% | 14.0718 | 21.1077
[8 empty] | Airis Led Tubo T8 1x28W | 0 | 0 | 0 | 50 | 20% | 0 | 40% | #DIV/0! | #DIV/0!
[8 empty] | HALOGENO 50W | 0 | 0 | 0 | 0 | 20% | 35 | 40% | #DIV/0! | #DIV/0!
[8 empty] | LED LINEAL TOC 48W | 0 | 0 | 0 | 0 | 20% | 0 | 40% | #DIV/0! | #DIV/0!
[8 empty] | LED LINEAL TVS 26W | 0 | 0 | 0 | 0 | 20% | 0 | 40% | #DIV/0! | #DIV/0!
[8 empty] | RIDI LED 52 W | 0 | 0 | 0 | 0 | 20% | 0 | 40% | #DIV/0! | #DIV/0!
[8 empty] | DOWN LED 20 W | 168 | 100.548 | 8 | 0 | 20% | 0 | 40% | #DIV/0! | #DIV/0!
[8 empty] | BOMBILLA LED | 0 | 0 | 0 | 0 | 20% | 0 | 40% | #DIV/0! | #DIV/0!
[8 empty] | CAMPANA LED 150W | 5040 | 28728 | 32 | 0 | 20% | 0 | 40% | #DIV/0! | #DIV/0!
[8 empty] | CAMPANA 400W | 0 | 0 | 0 | 36 | 20% | 150 | 40% | #DIV/0! | #DIV/0!
ACS
[8 empty] | Equipo | Variador de frecuencia SI/NO | Nº | Reserva | Potencia eléctrica [W] | Horas día (uso) | Días/año | %uso | Total Pot. Instalada [W]
[8 empty] | TERMO ELÉCTRICO |  | 1 |  | 2800 | 19 | 360 | 5 | 2800

## TABLA REPARTOS ELEC
Fila Inicio: | 5
Fila Fin: | 1220
Rangos:
Rango Plantas: | INVENTARIO!$B$5:$B$1220
Rango Superficies: | INVENTARIO!$E$5:$E$1220
Rango Iluminación: | INVENTARIO!$CS$5:$CS$1220
Rango fuerza: | INVENTARIO!$CT$5:$CT$1220
Rango ascensores: | INVENTARIO!$CU$5:$CU$1220
Rango Bombeo | INVENTARIO!$CY$5:$CY$1220
Rango HVAC | INVENTARIO!$DB$5:$DB$1220
Rango Clima Producción frio+calor | INVENTARIO!$DE$5:$DE$1220
ZONA |  | SUPERFICIE [m²] | Iluminación | Fuerza | Maquinaria Proceso | ACS | Ventilación | Climatización | TOTAL
0 |  | 0 | 0 | 0 | 0 | 0 | 0 | 0 | 0 | 0%
OFICINAS |  | 0 | 15661.548 | 51898.16 | 0 | 60480 | 2772.9968 | 39080.0809 | 169892.7857 | 7.146%
NAVE |  | 0 | 138514.32 | 26099.325 | 1733896.4624 | 0 | 3594.24 | 305517.1094 | 2207621.4568 | 92.85%
0 |  | 0 | 0 | 0 | 0 | 0 | 0 | 0 | 0 | 0%
0 |  | 0 | 0 | 0 | 0 | 0 | 0 | 0 | 0 | 0%
0 |  | 0 | 0 | 0 | 0 | 0 | 0 | 0 | 0 | 0%
0 |  | 0 | 0 | 0 | 0 | 0 | 0 | 0 | 0 | 0%
0 |  | 0 | 0 | 0 | 0 | 0 | 0 | 0 | 0 | 0%
| TOTAL | 7300 | 154175.868 | 77997.485 | 1733896.4624 | 60480 | 6367.2368 | 344597.1904 | 2377514.2426 | 100%
|  |  | 6.485% | 3.281% | 72.93% | 2.544% | 0.2678% | 14.49% | 100%
4639648
51.24%
|  |  | contadores ENDESA Oficinas kWh | kWh
| PLANTA | CONSUMIDORES | ELECTRICIDAD | GAS NATURAL
| Oficinas | ILUMINACION | 15661.548
|  | FUERZA | 51898.16
|  | ACS / VENT. | 63252.9968
|  | CLIMA | 39080.0809
| Nave | ILUMINACION | 138514.32
|  | FUERZA | 26099.325
|  | VENTILACIÓN | 3594.24
|  | CLIMA | 305517.1094 | 22285742
|  | MAQUINAS | 1733896.4624
| total |  | 2377514.2426 | 22285742
| m2 |  | 7300 | 7300
| indicador kW/m2 |  | 325.6869 | 3052.8414

## -Analisis regresion Calef.
ELECTRICIDAD |  |  |  |  | Description: | Celsius-based heating degree days with a base temperature of 15,5 C
| Periodo referencia | Grados día CALEFACCION | Electricidad periodo referencia |  | Source: | www.degreedays.net
|  | HDD 15,5ºC | Kwh | MWh | Accuracy: | Estimates were made to account for missing data: the "% Estimated" column shows how much each figure was affected (0% is best, 100% is worst)
| 2021-01-01 | 264 | 338952 | 338.952 | Station: | Sabadell, ES (2.10E,41.52N)
| 2021-02-01 | 117.6 | 325288 | 325.288 | Station ID: | LELL
| 2021-03-01 | 142.8 | 361790 | 361.79
| 2021-04-01 | 104.6 | 336951 | 336.951 | Month starting | HDD | % Estimated
| 2021-05-01 | 25 | 349495 | 349.495 | 2021-01-01 | 264 | 0
| 2021-06-01 | 0.4 | 417906 | 417.906 | 2021-02-01 | 117.6 | 0
| 2021-07-01 | 0 | 446129 | 446.129 | 2021-03-01 | 142.8 | 0
| 2021-08-01 | 0 | 442576 | 442.576 | 2021-04-01 | 104.6 | 0
| 2021-09-01 | 7.6 | 425183 | 425.183 | 2021-05-01 | 25 | 0
| 2021-10-01 | 34.5 | 416549 | 416.549 | 2021-06-01 | 0.4 | 0
| 2021-11-01 | 160.2 | 415560 | 415.56 | 2021-07-01 | 0 | 0
| 2021-12-01 | 201 | 363269 | 363.269 | 2021-08-01 | 0 | 0
|  |  | 4639648 |  | 2021-09-01 | 7.6 | 2
[5 empty] | 2021-10-01 | 34.5 | 0
[5 empty] | 2021-11-01 | 160.2 | 0.9
[5 empty] | 2021-12-01 | 201 | 0
Los grados día de calefacción son un referente muy adecuado para evaluar el consumo previsto de un edificio
Note on A51: DATOS INICIALES

## -Analisis regresion Calef. gas
ELECTRICIDAD |  |  |  |  | Description: | Celsius-based heating degree days with a base temperature of 15,5 C
| Periodo referencia | Grados día CALEFACCION | Electricidad periodo referencia |  | Source: | www.degreedays.net
|  | HDD 15,5ºC | Kwh | MWh | Accuracy: | Estimates were made to account for missing data: the "% Estimated" column shows how much each figure was affected (0% is best, 100% is worst)
| 2021-01-01 | 264 | 1451801 | 1451.801 | Station: | Sabadell, ES (2.10E,41.52N)
| 2021-02-01 | 117.6 | 1264349 | 1264.349 | Station ID: | LELL
| 2021-03-01 | 142.8 | 1379927 | 1379.927
| 2021-04-01 | 104.6 | 1316410 | 1316.41 | Month starting | HDD | % Estimated
| 2021-05-01 | 25 | 1232264 | 1232.264 | 2021-01-01 | 264 | 0
| 2021-06-01 | 0.4 | 2351574 | 2351.574 | 2021-02-01 | 117.6 | 0
| 2021-07-01 | 0 | 2675837 | 2675.837 | 2021-03-01 | 142.8 | 0
| 2021-08-01 | 0 | 2363743 | 2363.743 | 2021-04-01 | 104.6 | 0
| 2021-09-01 | 7.6 | 2259025 | 2259.025 | 2021-05-01 | 25 | 0
| 2021-10-01 | 34.5 | 2210038 | 2210.038 | 2021-06-01 | 0.4 | 0
| 2021-11-01 | 160.2 | 2386645 | 2386.645 | 2021-07-01 | 0 | 0
| 2021-12-01 | 201 | 1394129 | 1394.129 | 2021-08-01 | 0 | 0
|  |  | 22285742 |  | 2021-09-01 | 7.6 | 2
[5 empty] | 2021-10-01 | 34.5 | 0
[5 empty] | 2021-11-01 | 160.2 | 0.9
[5 empty] | 2021-12-01 | 201 | 0
Los grados día de calefacción son un referente muy adecuado para evaluar el consumo previsto de un edificio
Note on A51: DATOS INICIALES

## -Analisis reg. Clim.
ELECTRICIDAD |  |  |  |  | Description: | Celsius-based cooling degree days with a base temperature of 15,5 C
| Periodo referencia | Grados día FRIO | Electricidad periodo referencia |  | Source: | www.degreedays.net
|  | CDD 15,5ºC | Kwh | MWh | Accuracy: | Estimates were made to account for missing data: the "% Estimated" column shows how much each figure was affected (0% is best, 100% is worst)
| 2021-01-01 | 3.8 | 338952 | 338.952 | Station: | Sabadell, ES (2.10E,41.52N)
| 2021-02-01 | 6.8 | 325288 | 325.288 | Station ID: | LELL
| 2021-03-01 | 10 | 361790 | 361.79
| 2021-04-01 | 14.9 | 336951 | 336.951 | Month starting | CDD | % Estimated
| 2021-05-01 | 89.9 | 349495 | 349.495 | 2021-01-01 | 3.8 | 0
| 2021-06-01 | 281.4 | 417906 | 417.906 | 2021-02-01 | 6.8 | 0
| 2021-07-01 | 296.4 | 446129 | 446.129 | 2021-03-01 | 10 | 0
| 2021-08-01 | 272.1 | 442576 | 442.576 | 2021-04-01 | 14.9 | 0
| 2021-09-01 | 200 | 425183 | 425.183 | 2021-05-01 | 89.9 | 0
| 2021-10-01 | 73 | 416549 | 416.549 | 2021-06-01 | 281.4 | 0
| 2021-11-01 | 5.6 | 415560 | 415.56 | 2021-07-01 | 296.4 | 0
| 2021-12-01 | 3.6 | 363269 | 363.269 | 2021-08-01 | 272.1 | 0
|  | 0 | 4639648 |  | 2021-09-01 | 200 | 2
[5 empty] | 2021-10-01 | 73 | 0
[5 empty] | 2021-11-01 | 5.6 | 0.9
[5 empty] | 2021-12-01 | 3.6 | 0
En la refrigeración intervienen otros factores muy importantes, además de la temperatura exterior, como el soleamiento, la ocupación, la condensación de la humedad ambiente, que hacen que los grados día de refrigeración solo sirvan para evaluar una pequeña parte del consumo
Note on A37: CON LOS DATOS DE LA FORMULA DE LA REGRESION
Note on A51: DATOS INICIALES

## -Analisis regresion produccion
ELECTRICIDAD
| Periodo referencia | Producción: Cantidad entregada | Electricidad periodo referencia |  |  | numero de centro | Tabla 15
|  | Uds | Kwh | MWh | Prestaciones Taller | Producción: Cantidad entregada
| 2021-01-01 |  | 338952 | 338.952 | 2019-01-01
| 2021-02-01 |  | 325288 | 325.288 | 2019-02-01
| 2021-03-01 |  | 361790 | 361.79 | 2019-03-01
| 2021-04-01 |  | 336951 | 336.951 | 2019-04-01
| 2021-05-01 |  | 349495 | 349.495 | 2019-05-01
| 2021-06-01 |  | 417906 | 417.906 | 2019-06-01
| 2021-07-01 |  | 446129 | 446.129 | 2019-07-01
| 2021-08-01 |  | 442576 | 442.576 | 2019-08-01
| 2021-09-01 |  | 425183 | 425.183 | 2019-09-01
| 2021-10-01 |  | 416549 | 416.549 | 2019-10-01
| 2021-11-01 |  | 415560 | 415.56 | 2019-11-01
| 2021-12-01 |  | 363269 | 363.269 | 2019-12-01
|  | 0 | 4639648 |  | Total | 6369382.5
En la refrigeración intervienen otros factores muy importantes, además de la temperatura exterior, como el soleamiento, la ocupación, la condensación de la humedad ambiente, que hacen que los grados día de refrigeración solo sirvan para evaluar una pequeña parte del consumo
Note on A37: CON LOS DATOS DE LA FORMULA DE LA REGRESION
Note on A51: DATOS INICIALES

## Varios
Compresor PUSHKA RTA 15/10
Eficiencia Energetica Motores de inducción. (EN 60034-2-1:2007, IEC/TS 60034-31:2010-04)